## DADOS
Prefeitura Municipal de Balneário Camboriú - SC
SPU - Secretaria de Planejamento e Desenvolvimento Urbano
Data do documento: | 24/03/2026
Licitação número:
Lote:
Dados da licitante
Razão social
CNPJ:
Telefone:
E-Mail:
Nome responsável:
CPF responsável:
Cidade licitante:
UF licitante:
INSTRUÇÕES DE PREENCHIMENTO DA PLANILHA
PLANILHA DE ORÇAMENTO
Na planilha de orçamento apresenta dois campos editáveis: Coluna de custo e a coluna de valor do material.
A coluna de custo unitário é referente ao custo unitário de cada item.
A coluna de material deverá ser informado quanto do valor total do item corresponde ao custo do material. Caso nenhum valor seja informado, todo o custo será considerado como custo de serviço. Ao preencher o campo de material, a planilha recalculará automaticamente o valor do custo de serviço.

## Orçamento
Prefeitura Municipal de Balneário Camboriú - SC
Orcamento de obra - EXECUÇÃO DE OBRA DE CONSTRUÇÃO EM HOSPITAL POLICLÍNICA
Data:
Empresa: | [5 empty] | Telefone:
CNPJ: |  |  | Cidade: |  |  |  | UF:
Item | Descrição dos itens | U.M. | Qtde. | Custo base R$ | %BDI/K/TRDE Base | Preço base R$ | Custo Un. R$ | %BDI/K/TRDE | Preço Un. R$ | Material R$ | Serviço R$ | Total Material R$ | Total Serviço R$ | Total R$
1 | POLICLÍNICA - ÁREA CONSTRUÍDA: 3.213,00 M² | [13 empty] | Etapa
1.1 | SERVIÇOS PRELIMINARES E INDIRETOS | [13 empty] | Etapa
1.1.1 | CANTEIRO DE OBRAS | [13 empty] | Etapa
1.1.1.1 | LOCAÇÃO DE CONTAINER TIPO DEPÓSITO - ÁREA MÍNIMA DE 13,80 M2 - [REF. CUSTO:CPU2526] | MÊS | 32 | 983.87 | 22.88 | 1208.98 | [8 empty] | Item
1.1.1.2 | BARRACÃO ABERTO PARA APOIO À PRODUÇÃO (CARPINTARIA, CENTRAL DE ARMAÇÃO, OFICINA, ETC.) C/ TESOURAS, TELHA 4MM, PISO EM CONCRETO DESEMPOLADO - [REF. CUSTO:CPU2527] | M2 | 28 | 311.95 | 22.88 | 383.32 | [8 empty] | Item
1.1.1.3 | LOCAÇÃO DE CONTAINER TIPO ESCRITÓRIO COM 1 VASO SANITÁRIO, 1 LAVATÓRIO E 1 PONTO PARA CHUVEIRO - ÁREA MÍNIMA DE 13,80 M²) - [REF. CUSTO:CPU3294] | MÊS | 16 | 1597.26 | 22.88 | 1962.71 | [8 empty] | Item
1.1.1.4 | LOCAÇÃO DE CONTAINER TIPO GUARITA - ÁREA MÍNIMA DE 4,60 M² - [REF. CUSTO:CPU3295] | MÊS | 16 | 959.37 | 22.88 | 1178.87 | [8 empty] | Item
1.1.1.5 | BARRACAO PARA REFEITORIO EM OBRAS EM COMPENSADO - [REF. CUSTO:CPU2529] | M2 | 90 | 1344.52 | 22.88 | 1652.15 | [8 empty] | Item
1.1.1.6 | LOCAÇÃO DE CONTAINER TIPO SANITÁRIO COM 2 VASOS SANITÁRIOS, 2 LAVATÓRIOS, 2 MICTÓRIOS E 4 PONTOS PARA CHUVEIRO - ÁREA MÍNIMA DE 13,80 M² - [REF. CUSTO:CPU3296] | MÊS | 64 | 1488.13 | 22.88 | 1828.61 | [8 empty] | Item
1.1.1.7 | KIT CAVALETE PARA MEDIÇÃO DE ÁGUA - ENTRADA INDIVIDUALIZADA, EM CPVC DN 28 MM (1"), PARA 1 MEDIDOR - FORNECIMENTO E INSTALAÇÃO (EXCLUSIVE HIDRÔMETRO). AF_03/2024 - [REF. CUSTO:95648-SINAPI-09/2025] | UN | 1 | 557.7 | 22.88 | 685.3 | [8 empty] | Item
1.1.1.8 | HIDRÔMETRO DN 1/2", 1,5 M3/H - FORNECIMENTO E INSTALAÇÃO. AF_03/2024 - [REF. CUSTO:95673-SINAPI-09/2025] | UN | 1 | 176.56 | 22.88 | 216.96 | [8 empty] | Item
1.1.1.9 | ENTRADA DE ENERGIA ELÉTRICA, AÉREA, TRIFÁSICA, COM CAIXA DE EMBUTIR, CABO DE 10 MM2 E DISJUNTOR DIN 50A (NÃO INCLUSO O POSTE DE CONCRETO). AF_07/2020 - [REF. CUSTO:101509-SINAPI-09/2025] | UN | 1 | 2211.33 | 22.88 | 2717.28 | [8 empty] | Item
1.1.1.10 | FORNECIMENTO E INSTALAÇÃO DE PLACA DE OBRA COM CHAPA GALVANIZADA E ESTRUTURA DE MADEIRA. AF_03/2022_PS - [REF. CUSTO:103689-SINAPI-09/2025] | M2 | 6 | 468.21 | 22.88 | 575.34 | [8 empty] | Item
1.1.1.11 | REMOÇÃO DE ENTULHO SEPARADO DE OBRA COM CAÇAMBA METÁLICA - TERRA, ALVENARIA, CONCRETO, ARGAMASSA, MADEIRA, PAPEL, PLÁSTICO OU METAL - [REF. CUSTO:CPU2530] | M3 | 640 | 112.67 | 22.88 | 138.45 | [8 empty] | Item
1.1.1.12 | TAPUME COM TELHA METÁLICA. AF_03/2024 - [REF. CUSTO:98459-SINAPI-09/2025] | M2 | 629.2 | 93.67 | 22.88 | 115.1 | [8 empty] | Item
1.1.2 | MOBILIZAÇÃO E DESMOBILIZAÇÃO | [13 empty] | Etapa
1.1.2.1 | MOBILIZACAO E DESMOBILIZACAO DE CANTEIRO - [REF. CUSTO:CPU2531] | UN | 1 | 8293.69 | 22.88 | 10191.29 | [8 empty] | Item
1.1.2.2 | MOBILIZACAO/DESMOBILIZACAO DE EQUIP. E MO - [REF. CUSTO:CPU3297] | UN | 1 | 15000 | 22.88 | 18432 | [8 empty] | Item
1.1.3 | EQUIPAMENTOS DE APOIO | [13 empty] | Etapa
1.1.3.1 | LOCACAO DE ANDAIME METALICO TIPO FACHADEIRO, PECAS COM APROXIMADAMENTE 1,20 M DE LARGURA E 2,0 M DE ALTURA, INCLUINDO DIAGONAIS EM X, BARRAS DE LIGACAO, SAPATAS E DEMAIS ITENS NECESSARIOS A MONTAGEM, INCLUSIVE MONTAGEM E DESMONTAGEM - [REF. CUSTO:CPU1926] | M2 | 4898.2 | 41.45 | 22.88 | 50.93 | [8 empty] | Item
1.1.4 | ADMINISTRAÇÃO LOCAL | [13 empty] | Etapa
1.1.4.1 | ENGENHEIRO CIVIL DE OBRA JUNIOR COM ENCARGOS COMPLEMENTARES - [REF. CUSTO:93565-SINAPI-09/2025] | MES | 14 | 22848.17 | 22.88 | 28075.83 | [8 empty] | Item
1.1.4.2 | ENCARREGADO GERAL DE OBRAS COM ENCARGOS COMPLEMENTARES - [REF. CUSTO:93572-SINAPI-09/2025] | MES | 16 | 6687.35 | 22.88 | 8217.42 | [8 empty] | Item
1.1.4.3 | VIGIA DIURNO COM ENCARGOS COMPLEMENTARES - [REF. CUSTO:101460-SINAPI-09/2025] | MES | 32 | 4373.17 | 22.88 | 5373.75 | [8 empty] | Item
1.2 | FUNDAÇÃO | [13 empty] | Etapa
1.2.1 | LOCAÇÃO E ESCAVAÇÃO | [13 empty] | Etapa
1.2.1.1 | LOCAÇÃO CONVENCIONAL DE OBRA, UTILIZANDO GABARITO DE TÁBUAS CORRIDAS PONTALETADAS A CADA 2,00M - 2 UTILIZAÇÕES. AF_03/2024 - [REF. CUSTO:99059-SINAPI-09/2025] | M | 226 | 92.86 | 22.88 | 114.11 | [8 empty] | Item
1.2.1.2 | ESCAVAÇÃO MECANIZADA DE VALA COM PROF. ATÉ 1,5 M (MÉDIA MONTANTE E JUSANTE/UMA COMPOSIÇÃO POR TRECHO), RETROESCAV. (0,26 M3), LARG. DE 0,8 M A 1,5 M, EM SOLO DE 1A CATEGORIA, EM LOCAIS COM ALTO NÍVEL DE INTERFERÊNCIA. AF_09/2024 - [REF. CUSTO:90100-SINAPI-09/2025] | M3 | 1308.31 | 13.73 | 22.88 | 16.87 | [8 empty] | Item
1.2.2 | FUNDAÇÃO - BLOCOS E ESTACAS | [13 empty] | Etapa
1.2.2.1 | ESTACA HÉLICE CONTÍNUA, DIÂMETRO DE 30 CM, INCLUSO CONCRETO FCK=30MPA E ARMADURA MÍNIMA (EXCLUSIVE BOMBEAMENTO, MOBILIZAÇÃO E DESMOBILIZAÇÃO). AF_12/2019 - [REF. CUSTO:100651-SINAPI-09/2025] | M | 3168 | 158.68 | 22.88 | 194.99 | [8 empty] | Item
1.2.2.2 | ESTACA HÉLICE CONTÍNUA, DIÂMETRO DE 50 CM, INCLUSO CONCRETO FCK=30MPA E ARMADURA MÍNIMA (EXCLUSIVE BOMBEAMENTO, MOBILIZAÇÃO E DESMOBILIZAÇÃO). AF_12/2019 - [REF. CUSTO:100652-SINAPI-09/2025] | M | 880 | 304.58 | 22.88 | 374.27 | [8 empty] | Item
1.2.2.3 | ESCAVAÇÃO MANUAL DE VALA. AF_09/2024 - [REF. CUSTO:93358-SINAPI-09/2025] | M3 | 89 | 97.82 | 22.88 | 120.2 | [8 empty] | Item
1.2.2.4 | LASTRO COM MATERIAL GRANULAR (PEDRA BRITADA N.1 E PEDRA BRITADA N.2), APLICADO EM PISOS OU LAJES SOBRE SOLO, ESPESSURA DE *10 CM*. AF_01/2024 - [REF. CUSTO:100324-SINAPI-09/2025] | M3 | 11.3 | 205.73 | 22.88 | 252.8 | [8 empty] | Item
1.2.2.5 | FABRICAÇÃO, MONTAGEM E DESMONTAGEM DE FÔRMA PARA BLOCO DE COROAMENTO, EM MADEIRA SERRADA, E=25 MM, 4 UTILIZAÇÕES. AF_01/2024 - [REF. CUSTO:96534-SINAPI-09/2025] | M2 | 690.01 | 89.08 | 22.88 | 109.46 | [8 empty] | Item
1.2.2.6 | ARMAÇÃO DE BLOCO UTILIZANDO AÇO CA-60 DE 5 MM - MONTAGEM. AF_01/2024 - [REF. CUSTO:96543-SINAPI-09/2025] | KG | 453.1 | 22.1 | 22.88 | 27.16 | [8 empty] | Item
1.2.2.7 | ARMAÇÃO DE BLOCO UTILIZANDO AÇO CA-50 DE 6,3 MM - MONTAGEM. AF_01/2024 - [REF. CUSTO:96544-SINAPI-09/2025] | KG | 353 | 19.25 | 22.88 | 23.65 | [8 empty] | Item
1.2.2.8 | ARMAÇÃO DE BLOCO UTILIZANDO AÇO CA-50 DE 8 MM - MONTAGEM. AF_01/2024 - [REF. CUSTO:96545-SINAPI-09/2025] | KG | 1349.1 | 16.88 | 22.88 | 20.74 | [8 empty] | Item
1.2.2.9 | ARMAÇÃO DE BLOCO UTILIZANDO AÇO CA-50 DE 10 MM - MONTAGEM. AF_01/2024 - [REF. CUSTO:96546-SINAPI-09/2025] | KG | 2293.3 | 14.46 | 22.88 | 17.77 | [8 empty] | Item
1.2.2.10 | ARMAÇÃO DE BLOCO, SAPATA ISOLADA, VIGA BALDRAME E SAPATA CORRIDA UTILIZANDO AÇO CA-50 DE 12,5 MM - MONTAGEM. AF_01/2024 - [REF. CUSTO:104920-SINAPI-09/2025] | KG | 120.1 | 10.85 | 22.88 | 13.33 | [8 empty] | Item
1.2.2.11 | ARMAÇÃO DE BLOCO, SAPATA ISOLADA, VIGA BALDRAME E SAPATA CORRIDA UTILIZANDO AÇO CA-50 DE 16 MM - MONTAGEM. AF_01/2024 - [REF. CUSTO:104921-SINAPI-09/2025] | KG | 30.5 | 10.04 | 22.88 | 12.34 | [8 empty] | Item
1.2.2.12 | CONCRETAGEM DE BLOCOS DE COROAMENTO E VIGAS BALDRAMES, FCK 35 MPA, COM USO DE BOMBA ? LANÇAMENTO, ADENSAMENTO E ACABAMENTO - [REF. CUSTO:C.P. 4811002618-COMPOSIÇÃO PRÓPRIA-11/2025] | M3 | 89 | 820.44 | 22.88 | 1008.16 | [8 empty] | Item
1.2.3 | FUNDAÇÃO - VIGAS TÉRREO | [13 empty] | Etapa
1.2.3.1 | ESCAVAÇÃO MANUAL DE VALA. AF_09/2024 - [REF. CUSTO:93358-SINAPI-09/2025] | M3 | 88.8 | 97.82 | 22.88 | 120.2 | [8 empty] | Item
1.2.3.2 | LASTRO COM MATERIAL GRANULAR (PEDRA BRITADA N.1 E PEDRA BRITADA N.2), APLICADO EM PISOS OU LAJES SOBRE SOLO, ESPESSURA DE *10 CM*. AF_01/2024 - [REF. CUSTO:100324-SINAPI-09/2025] | M3 | 39.8 | 205.73 | 22.88 | 252.8 | [8 empty] | Item
1.2.3.3 | FABRICAÇÃO, MONTAGEM E DESMONTAGEM DE FÔRMA PARA BLOCO DE COROAMENTO, EM MADEIRA SERRADA, E=25 MM, 4 UTILIZAÇÕES. AF_01/2024 - [REF. CUSTO:96534-SINAPI-09/2025] | M2 | 1083.38 | 89.08 | 22.88 | 109.46 | [8 empty] | Item
1.2.3.4 | ARMAÇÃO DE BLOCO UTILIZANDO AÇO CA-60 DE 5 MM - MONTAGEM. AF_01/2024 - [REF. CUSTO:96543-SINAPI-09/2025] | KG | 1167.5 | 22.1 | 22.88 | 27.16 | [8 empty] | Item
1.2.3.5 | ARMAÇÃO DE BLOCO UTILIZANDO AÇO CA-50 DE 8 MM - MONTAGEM. AF_01/2024 - [REF. CUSTO:96545-SINAPI-09/2025] | KG | 140.7 | 16.88 | 22.88 | 20.74 | [8 empty] | Item
1.2.3.6 | ARMAÇÃO DE BLOCO UTILIZANDO AÇO CA-50 DE 10 MM - MONTAGEM. AF_01/2024 - [REF. CUSTO:96546-SINAPI-09/2025] | KG | 3255.4 | 14.49 | 22.88 | 17.81 | [8 empty] | Item
1.2.3.7 | ARMAÇÃO DE BLOCO, SAPATA ISOLADA, VIGA BALDRAME E SAPATA CORRIDA UTILIZANDO AÇO CA-50 DE 12,5 MM - MONTAGEM. AF_01/2024 - [REF. CUSTO:104920-SINAPI-09/2025] | KG | 698.5 | 10.85 | 22.88 | 13.33 | [8 empty] | Item
1.2.3.8 | ARMAÇÃO DE BLOCO, SAPATA ISOLADA, VIGA BALDRAME E SAPATA CORRIDA UTILIZANDO AÇO CA-50 DE 16 MM - MONTAGEM. AF_01/2024 - [REF. CUSTO:104921-SINAPI-09/2025] | KG | 158.3 | 10.04 | 22.88 | 12.34 | [8 empty] | Item
1.2.3.9 | ARMAÇÃO DE BLOCO UTILIZANDO AÇO CA-50 DE 6,3 MM - MONTAGEM. AF_01/2024 - [REF. CUSTO:96544-SINAPI-09/2025] | KG | 32.8 | 19.25 | 22.88 | 23.65 | [8 empty] | Item
1.2.3.10 | CONCRETAGEM DE BLOCOS DE COROAMENTO E VIGAS BALDRAMES, FCK 35 MPA, COM USO DE BOMBA ? LANÇAMENTO, ADENSAMENTO E ACABAMENTO - [REF. CUSTO:C.P. 4811002618-COMPOSIÇÃO PRÓPRIA-11/2025] | M3 | 73.68 | 820.44 | 22.88 | 1008.16 | [8 empty] | Item
1.2.4 | FUNDAÇÃO - MOVIMENTO DE TERRA | [13 empty] | Etapa
1.2.4.1 | ESPALHAMENTO DE MATERIAL COM TRATOR DE ESTEIRAS. AF_09/2024 - [REF. CUSTO:100574-SINAPI-09/2025] | M3 | 1123.35 | 1.46 | 22.88 | 1.79 | [8 empty] | Item
1.2.4.2 | REATERRO MANUAL DE VALAS, COM COMPACTADOR DE SOLOS DE PERCUSSÃO. AF_08/2023 - [REF. CUSTO:93382-SINAPI-09/2025] | M3 | 1445.59 | 29.56 | 22.88 | 36.32 | [8 empty] | Item
1.2.4.3 | IMPERMEABILIZAÇÃO DE SUPERFÍCIE COM EMULSÃO ASFÁLTICA, 2 DEMÃOS. AF_09/2023 - [REF. CUSTO:98557-SINAPI-09/2025] | M2 | 1126.88 | 54.39 | 22.88 | 66.83 | [8 empty] | Item
1.2.4.4 | CONTROLE TECNOLOGICO DE CONCRETOS - [REF. CUSTO:C.P. 4811002619-COMPOSIÇÃO PRÓPRIA-11/2025] | M3 | 341.75 | 102.98 | 22.88 | 126.54 | [8 empty] | Item
1.3 | ESTRUTURA | [13 empty] | Etapa
1.3.1 | PILARES | [13 empty] | Etapa
1.3.1.1 | MONTAGEM E DESMONTAGEM DE FÔRMA DE PILARES RETANGULARES E ESTRUTURAS SIMILARES, PÉ-DIREITO SIMPLES, EM CHAPA DE MADEIRA COMPENSADA RESINADA, 6 UTILIZAÇÕES. AF_09/2020 - [REF. CUSTO:92423-SINAPI-09/2025] | M2 | 1428 | 96.39 | 22.88 | 118.44 | [8 empty] | Item
1.3.1.2 | ARMAÇÃO DE PILAR OU VIGA DE ESTRUTURA CONVENCIONAL DE CONCRETO ARMADO UTILIZANDO AÇO CA-50 DE 6,3 MM - MONTAGEM. AF_06/2022 - [REF. CUSTO:92760-SINAPI-09/2025] | KG | 15.3 | 13.5 | 22.88 | 16.59 | [8 empty] | Item
1.3.1.3 | ARMAÇÃO DE PILAR OU VIGA DE ESTRUTURA CONVENCIONAL DE CONCRETO ARMADO UTILIZANDO AÇO CA-50 DE 10,0 MM - MONTAGEM. AF_06/2022 - [REF. CUSTO:92762-SINAPI-09/2025] | KG | 3541 | 10.81 | 22.88 | 13.28 | [8 empty] | Item
1.3.1.4 | ARMAÇÃO DE PILAR OU VIGA DE ESTRUTURA CONVENCIONAL DE CONCRETO ARMADO UTILIZANDO AÇO CA-50 DE 12,5 MM - MONTAGEM. AF_06/2022 - [REF. CUSTO:92763-SINAPI-09/2025] | KG | 567.9 | 8.96 | 22.88 | 11.01 | [8 empty] | Item
1.3.1.5 | ARMAÇÃO DE PILAR OU VIGA DE ESTRUTURA CONVENCIONAL DE CONCRETO ARMADO UTILIZANDO AÇO CA-50 DE 16,0 MM - MONTAGEM. AF_06/2022 - [REF. CUSTO:92764-SINAPI-09/2025] | KG | 1335.7 | 8.58 | 22.88 | 10.54 | [8 empty] | Item
1.3.1.6 | ARMAÇÃO DE PILAR OU VIGA DE ESTRUTURA CONVENCIONAL DE CONCRETO ARMADO UTILIZANDO AÇO CA-50 DE 20,0 MM - MONTAGEM. AF_06/2022 - [REF. CUSTO:92765-SINAPI-09/2025] | KG | 581.3 | 9.65 | 22.88 | 11.86 | [8 empty] | Item
1.3.1.7 | ARMAÇÃO DE PILAR OU VIGA DE ESTRUTURA CONVENCIONAL DE CONCRETO ARMADO UTILIZANDO AÇO CA-60 DE 5,0 MM - MONTAGEM. AF_06/2022 - [REF. CUSTO:92759-SINAPI-09/2025] | KG | 1939.6 | 14.88 | 22.88 | 18.28 | [8 empty] | Item
1.3.1.8 | CONCRETAGEM DE PILARES, FCK = 35 MPA, COM USO DE BOMBA - LANÇAMENTO, ADENSAMENTO E ACABAMENTO. AF_02/2022_PS - [REF. CUSTO:CPU2097] | M3 | 92.7 | 811.24 | 22.88 | 996.85 | [8 empty] | Item
1.3.1.9 | CONTROLE TECNOLOGICO DE CONCRETOS - [REF. CUSTO:CPU2532] | M3 | 92.7 | 102.98 | 22.88 | 126.54 | [8 empty] | Item
1.3.2 | VIGAS | [13 empty] | Etapa
1.3.2.1 | MONTAGEM E DESMONTAGEM DE FÔRMA DE VIGA, ESCORAMENTO COM GARFO DE MADEIRA, PÉ-DIREITO DUPLO, EM CHAPA DE MADEIRA RESINADA, 8 UTILIZAÇÕES. AF_09/2020 - [REF. CUSTO:92461-SINAPI-09/2025] | M2 | 1905.2 | 220.35 | 22.88 | 270.77 | [8 empty] | Item
1.3.2.2 | ARMAÇÃO DE PILAR OU VIGA DE ESTRUTURA CONVENCIONAL DE CONCRETO ARMADO UTILIZANDO AÇO CA-50 DE 6,3 MM - MONTAGEM. AF_06/2022 - [REF. CUSTO:92760-SINAPI-09/2025] | KG | 1737.5 | 13.5 | 22.88 | 16.59 | [8 empty] | Item
1.3.2.3 | ARMAÇÃO DE PILAR OU VIGA DE ESTRUTURA CONVENCIONAL DE CONCRETO ARMADO UTILIZANDO AÇO CA-50 DE 8,0 MM - MONTAGEM. AF_06/2022 - [REF. CUSTO:92761-SINAPI-09/2025] | KG | 1352.7 | 12.31 | 22.88 | 15.13 | [8 empty] | Item
1.3.2.4 | ARMAÇÃO DE PILAR OU VIGA DE ESTRUTURA CONVENCIONAL DE CONCRETO ARMADO UTILIZANDO AÇO CA-50 DE 10,0 MM - MONTAGEM. AF_06/2022 - [REF. CUSTO:92762-SINAPI-09/2025] | KG | 4164.5 | 10.81 | 22.88 | 13.28 | [8 empty] | Item
1.3.2.5 | ARMAÇÃO DE PILAR OU VIGA DE ESTRUTURA CONVENCIONAL DE CONCRETO ARMADO UTILIZANDO AÇO CA-50 DE 12,5 MM - MONTAGEM. AF_06/2022 - [REF. CUSTO:92763-SINAPI-09/2025] | KG | 3456.1 | 8.96 | 22.88 | 11.01 | [8 empty] | Item
1.3.2.6 | ARMAÇÃO DE PILAR OU VIGA DE ESTRUTURA CONVENCIONAL DE CONCRETO ARMADO UTILIZANDO AÇO CA-50 DE 16,0 MM - MONTAGEM. AF_06/2022 - [REF. CUSTO:92764-SINAPI-09/2025] | KG | 3882.7 | 8.58 | 22.88 | 10.54 | [8 empty] | Item
1.3.2.7 | ARMAÇÃO DE PILAR OU VIGA DE ESTRUTURA CONVENCIONAL DE CONCRETO ARMADO UTILIZANDO AÇO CA-50 DE 20,0 MM - MONTAGEM. AF_06/2022 - [REF. CUSTO:92765-SINAPI-09/2025] | KG | 1681.4 | 9.65 | 22.88 | 11.86 | [8 empty] | Item
1.3.2.8 | ARMAÇÃO DE PILAR OU VIGA DE ESTRUTURA CONVENCIONAL DE CONCRETO ARMADO UTILIZANDO AÇO CA-60 DE 5,0 MM - MONTAGEM. AF_06/2022 - [REF. CUSTO:92759-SINAPI-09/2025] | KG | 2819.2 | 14.88 | 22.88 | 18.28 | [8 empty] | Item
1.3.2.9 | CONCRETAGEM DE VIGAS E LAJES, FCK=35 MPA, PARA LAJES MACIÇAS OU NERVURADAS COM USO DE BOMBA - LANÇAMENTO, ADENSAMENTO E ACABAMENTO. - [REF. CUSTO:CPU2833] | M3 | 207.4 | 813.59 | 22.88 | 999.74 | [8 empty] | Item
1.3.2.10 | CONTROLE TECNOLOGICO DE CONCRETOS - [REF. CUSTO:CPU2532] | M3 | 207.4 | 102.98 | 22.88 | 126.54 | [8 empty] | Item
1.3.3 | LAJE E ESCADA | [13 empty] | Etapa
1.3.3.1 | MONTAGEM E DESMONTAGEM DE FÔRMA DE LAJE MACIÇA, PÉ-DIREITO DUPLO, EM CHAPA DE MADEIRA COMPENSADA RESINADA, 4 UTILIZAÇÕES. AF_09/2020 - [REF. CUSTO:92512-SINAPI-09/2025] | M2 | 574.6 | 126.66 | 22.88 | 155.64 | [8 empty] | Item
1.3.3.2 | MONTAGEM E DESMONTAGEM DE FÔRMA PARA ESCADAS, COM 1 LANCE E LAJE PLANA, EM MADEIRA SERRADA, 2 UTILIZAÇÕES. AF_11/2020 - [REF. CUSTO:102040-SINAPI-09/2025] | M2 | 33.2 | 679.36 | 22.88 | 834.8 | [8 empty] | Item
1.3.3.3 | CONCRETAGEM DE VIGAS E LAJES, FCK=35 MPA, PARA LAJES MACIÇAS OU NERVURADAS COM USO DE BOMBA - LANÇAMENTO, ADENSAMENTO E ACABAMENTO. - [REF. CUSTO:CPU2833] | M3 | 357.2 | 813.59 | 22.88 | 999.74 | [8 empty] | Item
1.3.3.4 | ARMAÇÃO DE LAJE DE ESTRUTURA CONVENCIONAL DE CONCRETO ARMADO UTILIZANDO AÇO CA-60 DE 5,0 MM - MONTAGEM. AF_06/2022 - [REF. CUSTO:92768-SINAPI-09/2025] | KG | 3137.1 | 14.18 | 22.88 | 17.42 | [8 empty] | Item
1.3.3.5 | ARMAÇÃO DE LAJE DE ESTRUTURA CONVENCIONAL DE CONCRETO ARMADO UTILIZANDO AÇO CA-50 DE 6,3 MM - MONTAGEM. AF_06/2022 - [REF. CUSTO:92769-SINAPI-09/2025] | KG | 1182.8 | 12.82 | 22.88 | 15.75 | [8 empty] | Item
1.3.3.6 | ARMAÇÃO DE LAJE DE ESTRUTURA CONVENCIONAL DE CONCRETO ARMADO UTILIZANDO AÇO CA-50 DE 8,0 MM - MONTAGEM. AF_06/2022 - [REF. CUSTO:92770-SINAPI-09/2025] | KG | 2421.9 | 11.69 | 22.88 | 14.36 | [8 empty] | Item
1.3.3.7 | ARMAÇÃO DE LAJE DE ESTRUTURA CONVENCIONAL DE CONCRETO ARMADO UTILIZANDO AÇO CA-50 DE 10,0 MM - MONTAGEM. AF_06/2022 - [REF. CUSTO:92771-SINAPI-09/2025] | KG | 3649.7 | 10.23 | 22.88 | 12.57 | [8 empty] | Item
1.3.3.8 | ARMAÇÃO DE LAJE DE ESTRUTURA CONVENCIONAL DE CONCRETO ARMADO UTILIZANDO AÇO CA-50 DE 12,5 MM - MONTAGEM. AF_06/2022 - [REF. CUSTO:92772-SINAPI-09/2025] | KG | 1782.7 | 8.46 | 22.88 | 10.4 | [8 empty] | Item
1.3.3.9 | ARMAÇÃO DE LAJE DE ESTRUTURA CONVENCIONAL DE CONCRETO ARMADO UTILIZANDO AÇO CA-50 DE 16,0 MM - MONTAGEM. AF_06/2022 - [REF. CUSTO:92773-SINAPI-09/2025] | KG | 860.6 | 8.24 | 22.88 | 10.13 | [8 empty] | Item
1.3.3.10 | CONTROLE TECNOLOGICO DE CONCRETOS - [REF. CUSTO:CPU2532] | M3 | 357.2 | 102.98 | 22.88 | 126.54 | [8 empty] | Item
1.3.3.11 | LAJE PRÉ-FABRICADA UNIDIRECIONAL EM VIGA TRELIÇADA/LAJOTA EM EPS LT 12 (8 + 4), EXCETO CAPA DE CONCRETO - [REF. CUSTO:CPU2101] | M2 | 61.13 | 101.25 | 22.88 | 124.42 | [8 empty] | Item
1.3.3.12 | LAJE PRÉ-FABRICADA UNIDIRECIONAL EM VIGA TRELIÇADA/LAJOTA EM EPS LT 16 (12 + 4), EXCETO CAPA DE CONCRETO - [REF. CUSTO:CPU2100] | M2 | 61.5 | 119.99 | 22.88 | 147.44 | [8 empty] | Item
1.3.3.13 | LAJE PRÉ-FABRICADA UNIDIRECIONAL EM VIGA TRELIÇADA/LAJOTA EM EPS LT 20 (16 + 4), EXCETO CAPA DE CONCRETO - [REF. CUSTO:CPU2102] | M2 | 2219.63 | 161.07 | 22.88 | 197.92 | [8 empty] | Item
1.3.3.14 | FORNECIMENTO E INSTALAÇÃO DE TELA AÇO SOLDADA NERVURADA CA-60, MALHA 20X20CM,FERRO 3.4MM, PAINEL 2X3M, (0,72KG/M²), MALHA POP LEVE GERDAU OU SIMILAR - [REF. CUSTO:CPU2534] | M2 | 2740.43 | 19.34 | 22.88 | 23.76 | [8 empty] | Item
1.3.3.15 | ESCORAMENTO DE FÔRMAS DE LAJE EM MADEIRA NÃO APARELHADA, PÉ-DIREITO DUPLO, INCLUSO TRAVAMENTO, 4 UTILIZAÇÕES. AF_09/2020 - [REF. CUSTO:101793-SINAPI-09/2025] | M3 | 8783.44 | 29.6 | 22.88 | 36.37 | [8 empty] | Item
1.4 | ALVENARIA, VEDAÇÕES E DIVISÓRIAS | [13 empty] | Etapa
1.4.1 | ALVENARIA DE VEDAÇÃO | [13 empty] | Etapa
1.4.1.1 | ALVENARIA DE VEDAÇÃO DE BLOCOS VAZADOS DE CONCRETO APARENTE DE 9X19X39 CM (ESPESSURA 9 CM) E ARGAMASSA DE ASSENTAMENTO COM PREPARO EM BETONEIRA. AF_12/2021 - [REF. CUSTO:103336-SINAPI-09/2025] | M2 | 179.23 | 99.44 | 22.88 | 122.19 | [8 empty] | Item
1.4.1.2 | ALVENARIA DE VEDAÇÃO DE BLOCOS VAZADOS DE CONCRETO DE 14X19X39 CM (ESPESSURA 14 CM) E ARGAMASSA DE ASSENTAMENTO COM PREPARO EM BETONEIRA. AF_12/2021 - [REF. CUSTO:103318-SINAPI-09/2025] | M2 | 3719.17 | 114.33 | 22.88 | 140.49 | [8 empty] | Item
1.4.1.3 | ALVENARIA DE VEDAÇÃO COM ELEMENTO VAZADO DE CONCRETO (COBOGÓ) DE 7X50X50CM E ARGAMASSA DE ASSENTAMENTO COM PREPARO EM BETONEIRA. AF_05/2020 - [REF. CUSTO:101161-SINAPI-09/2025] | M2 | 6.34 | 262.83 | 22.88 | 322.97 | [8 empty] | Item
1.4.1.4 | VERGA MOLDADA IN LOCO COM UTILIZAÇÃO DE BLOCOS CANALETA, ESPESSURA DE *20* CM. AF_03/2024 - [REF. CUSTO:93191-SINAPI-09/2025] | M | 262.1 | 82.14 | 22.88 | 100.93 | [8 empty] | Item
1.4.1.5 | CONTRAVERGA MOLDADA IN LOCO COM UTILIZAÇÃO DE BLOCOS CANALETA, ESPESSURA DE *20* CM. AF_03/2024 - [REF. CUSTO:93199-SINAPI-09/2025] | M | 215.8 | 55.6 | 22.88 | 68.32 | [8 empty] | Item
1.4.1.6 | FIXAÇÃO (ENCUNHAMENTO) DE ALVENARIA DE VEDAÇÃO COM ARGAMASSA APLICADA COM BISNAGA. AF_03/2024 - [REF. CUSTO:93200-SINAPI-09/2025] | M | 1355.04 | 14.21 | 22.88 | 17.46 | [8 empty] | Item
1.4.2 | VEDAÇÃO DE DRYWALL | [13 empty] | Etapa
1.4.2.1 | PAREDE COM SISTEMA EM CHAPAS DE GESSO PARA DRYWALL, USO INTERNO, COM DUAS FACES SIMPLES E ESTRUTURA METÁLICA COM GUIAS SIMPLES PARA PAREDES COM ÁREA LÍQUIDA MAIOR OU IGUAL A 6 M2, COM VÃOS. AF_07/2023_PS - [REF. CUSTO:96359-SINAPI-09/2025] | M2 | 2494.77 | 110.71 | 22.88 | 136.04 | [8 empty] | Item
1.4.2.2 | PAREDE COM SISTEMA EM CHAPAS DE GESSO PARA DRYWALL, USO INTERNO, COM UMA FACE SIMPLES E OUTRA FACE DUPLA E ESTRUTURA METÁLICA COM GUIAS SIMPLES PARA PAREDES COM ÁREA LÍQUIDA MAIOR OU IGUAL A 6 M2, COM VÃOS. AF_07/2023_PS - [REF. CUSTO:96363-SINAPI-09/2025] | M2 | 120.75 | 141.01 | 22.88 | 173.27 | [8 empty] | Item
1.4.2.3 | PAREDE COM SISTEMA EM CHAPAS DE GESSO RU PARA DRYWALL, USO INTERNO, COM DUAS FACES SIMPLES E ESTRUTURA METÁLICA COM GUIAS SIMPLES PARA PAREDES COM ÁREA LÍQUIDA MAIOR OU IGUAL A 6 M2, COM VÃOS. AF_07/2023_PS - [REF. CUSTO:CPU1942] | M2 | 1302.06 | 125.74 | 22.88 | 154.51 | [8 empty] | Item
1.4.2.4 | PAREDE COM PLACAS DE GESSO ACARTONADO ST/ST (DRYWALL) COM REFORÇO METÁLICO PARA USO INTERNO, COM DUAS FACES DUPLAS E ESTRUTURA METÁLICA COM GUIAS SIMPLES, COM VÃOS. AF_06/2017_P - [REF. CUSTO:CPU1943] | M2 | 63.75 | 187.71 | 22.88 | 230.66 | [8 empty] | Item
1.4.3 | DIVISÓRIAS | [13 empty] | Etapa
1.4.3.1 | DIVISORIA SANITÁRIA, TIPO CABINE, EM PAINEL DE GRANILITE, ESP = 3CM, ASSENTADO COM ARGAMASSA COLANTE AC III-E, EXCLUSIVE FERRAGENS. AF_01/2021 - [REF. CUSTO:102257-SINAPI-09/2025] | M2 | 70.66 | 355.63 | 22.88 | 437 | [8 empty] | Item
1.5 | ESQUADRIAS | [13 empty] | Etapa
1.5.1 | ESQUADRIAS DE MADEIRA | [13 empty] | Etapa
1.5.1.1 | PORTAS DE MADEIRA | [13 empty] | Etapa
1.5.1.1.1 | KIT DE PORTA DE MADEIRA PARA PINTURA, SEMI-OCA (LEVE OU MÉDIA), PADRÃO MÉDIO, 90X210CM, ESPESSURA DE 3,5CM, ITENS INCLUSOS: DOBRADIÇAS, MONTAGEM E INSTALAÇÃO DO BATENTE, FECHADURA COM EXECUÇÃO DO FURO - FORNECIMENTO E INSTALAÇÃO. AF_12/2019 - [REF. CUSTO:90844-SINAPI-09/2025] | UN | 41 | 1278.74 | 22.88 | 1571.32 | [8 empty] | Item
1.5.1.1.2 | KIT DE PORTA DE MADEIRA PARA PINTURA, SEMI-OCA (LEVE OU MÉDIA), PADRÃO MÉDIO, 80X210CM, ESPESSURA DE 3,5CM, ITENS INCLUSOS: DOBRADIÇAS, MONTAGEM E INSTALAÇÃO DO BATENTE, FECHADURA COM EXECUÇÃO DO FURO - FORNECIMENTO E INSTALAÇÃO. AF_12/2019 - [REF. CUSTO:90843-SINAPI-09/2025] | UN | 22 | 1199.86 | 22.88 | 1474.39 | [8 empty] | Item
1.5.1.1.3 | KIT DE PORTA DE MADEIRA PARA PINTURA, SEMI-OCA (LEVE OU MÉDIA), PADRÃO MÉDIO, 90X210CM, ESPESSURA DE 3,5CM, ITENS INCLUSOS: DOBRADIÇAS, MONTAGEM E INSTALAÇÃO DO BATENTE, SEM FECHADURA - FORNECIMENTO E INSTALAÇÃO. AF_12/2019 - [REF. CUSTO:90850-SINAPI-09/2025] | UN | 4 | 1076.14 | 22.88 | 1322.36 | [8 empty] | Item
1.5.1.1.4 | PORTA LISA DE MADEIRA, INTERNA, RESISTENTE A UMIDADE PIM RU PARA ACABAMENTO REVESTIDO OU EM PINTURA, PARA DIVISÓRIA SANITÁRIA, PADRÃO DIMENSIONAL MÉDIO/PESADO, COM FERRAGENS, COMPLETO - 80 X 190 CM - [REF. CUSTO:CPU3298] | UN | 17 | 770.14 | 22.88 | 946.35 | [8 empty] | Item
1.5.1.1.5 | PORTA COMPLETA MADEIRA 2 FL.1,60X2,10M COM VISOR/VIDRO - [REF. CUSTO:CPU2197] | UN | 7 | 1736.48 | 22.88 | 2133.79 | [8 empty] | Item
1.5.1.1.6 | PORTA COMPLETA MADEIRA 2 FL.2,00X2,10M COM VISOR/VIDRO - [REF. CUSTO:CPU2199] | UN | 9 | 1846.08 | 22.88 | 2268.46 | [8 empty] | Item
1.5.1.1.7 | PORTA COMPLETA MADEIRA 2 FL.1,50X2,10M COM VISOR/VIDRO - [REF. CUSTO:CPU2523] | UN | 2 | 1513.33 | 22.88 | 1859.58 | [8 empty] | Item
1.5.1.1.8 | PORTA COMPLETA COMPENSADO MADEIRA LISO - [REF. CUSTO:CPU3299] | M2 | 48.7 | 805.59 | 22.88 | 989.91 | [8 empty] | Item
1.5.1.1.9 | PORTA COMPLETA, BLINDOR/CHUMBO (0,80X2,10)M (S/ACESSÓRIOS) - [REF. CUSTO:CPU3300] | UN | 4 | 3567.44 | 22.88 | 4383.67 | [8 empty] | Item
1.5.1.1.10 | PORTA COMPLETA, BLINDOR/CHUMBO (1,20X2,10)M (S/ACESSÓRIOS) - [REF. CUSTO:CPU3301] | UN | 1 | 5235.15 | 22.88 | 6432.95 | [8 empty] | Item
1.5.1.1.11 | PORTA EM MADEIRA DE LEI, DE CORRER, LISA, SEMI-ÔCA 0,90X2,10M, INCLUSIVE BATENTES E FERRAGENS E PUXADOR - [REF. CUSTO:CPU2037] | UN | 98 | 2177.26 | 22.88 | 2675.42 | [8 empty] | Item
1.5.1.1.12 | PORTA EM MADEIRA DE LEI, DE CORRER, LISA, SEMI-ÔCA 1,20X2,10M, INCLUSIVE BATENTES E FERRAGENS - [REF. CUSTO:CPU1972] | UN | 6 | 2344.76 | 22.88 | 2881.24 | [8 empty] | Item
1.5.1.1.13 | PORTA CAMARAO 4 FOLHAS ARTICULADA FRISADA C/ FERRAGENS - [REF. CUSTO:CPU2012] | M2 | 21.58 | 767.98 | 22.88 | 943.69 | [8 empty] | Item
1.5.2 | ESQUADRIAS DE ALUMINIO | [13 empty] | Etapa
1.5.2.1 | PORTAS DE ALUMÍNIO | [13 empty] | Etapa
1.5.2.1.1 | PORTA DE ALUMÍNIO DE ABRIR COM LAMBRI, COM GUARNIÇÃO, FIXAÇÃO COM PARAFUSOS - FORNECIMENTO E INSTALAÇÃO. AF_12/2019 - [REF. CUSTO:91338-SINAPI-09/2025] | M2 | 24.61 | 1311.86 | 22.88 | 1612.01 | [8 empty] | Item
1.5.2.1.2 | PORTA EM ALUMÍNIO DE ABRIR TIPO VENEZIANA COM GUARNIÇÃO, FIXAÇÃO COM PARAFUSOS - FORNECIMENTO E INSTALAÇÃO. AF_12/2019 - [REF. CUSTO:91341-SINAPI-09/2025] | M2 | 23.51 | 981.67 | 22.88 | 1206.28 | [8 empty] | Item
1.5.2.1.3 | PORTA DE CORRER DE ALUMÍNIO, COM DUAS FOLHAS PARA VIDRO, INCLUSO VIDRO LISO INCOLOR, FECHADURA E PUXADOR, SEM ALIZAR. AF_12/2019 - [REF. CUSTO:100702-SINAPI-09/2025] | M2 | 10.08 | 768.14 | 22.88 | 943.89 | [8 empty] | Item
1.5.2.2 | JANELAS DE ALUMÍNIO | [13 empty] | Etapa
1.5.2.2.1 | JANELA DE ALUMÍNIO TIPO MAXIM-AR, BATENTE/ REQUADRO 3 A 14 CM, VIDRO INCLUSO, FIXAÇÃO COM PARAFUSO, SEM GUARNIÇÃO/ ALIZAR, DIMENSÕES 60X80 (A X L) CM, SEM ACABAMENTO, VEDAÇÃO COM SILICONE, EXCLUSIVE CONTRAMARCO - FORNECIMENTO E INSTALAÇÃO. AF_11/2024 - [REF. CUSTO:94569-SINAPI-09/2025] | M2 | 26.04 | 649.61 | 22.88 | 798.24 | [8 empty] | Item
1.5.2.2.2 | CAIXILHO FIXO DE ALUMÍNIO PARA VIDRO (VIDRO INCLUSO), BATENTE/ REQUADRO DE 4 A 14 CM, SEM GUARNIÇÃO/ ALIZAR, FIXAÇÃO COM PARAFUSOS, VEDAÇÃO COM SILICONE, EXCLUSIVE CONTRAMARCO - FORNECIMENTO E INSTALAÇÃO. AF_11/2024 - [REF. CUSTO:100674-SINAPI-09/2025] | M2 | 9 | 742.87 | 22.88 | 912.84 | [8 empty] | Item
1.5.2.2.3 | JANELA DE CORRER 4 FOLHAS EM ALUMINIO NATURAL COM VIDRO 6MM - [REF. CUSTO:CPU2687] | M2 | 154.08 | 940.99 | 22.88 | 1156.29 | [8 empty] | Item
1.5.2.2.4 | VISOR PLUMBÍFERO COM MOLDURA, ESP=60MM (NACIONAL) - [REF. CUSTO:CPU3302] | M2 | 3 | 4359.47 | 22.88 | 5356.92 | [8 empty] | Item
1.5.3 | ESQUADRIAS DE VIDRO | [13 empty] | Etapa
1.5.3.1 | PORTAS DE VIDRO | [13 empty] | Etapa
1.5.3.1.1 | PORTA EM VIDRO TEMPERADO 10MM, INCOLOR, INCLUSIVE FERRAGENS DE FIXAÇÃO E INSTALAÇÃO, EXCLUSIVE PUXADOR - [REF. CUSTO:CPU3135] | M2 | 13.86 | 695.38 | 22.88 | 854.48 | [8 empty] | Item
1.5.4 | ESQUADRIAS METÁLICAS | [13 empty] | Etapa
1.5.4.1 | PORTAS METÁLICAS | [13 empty] | Etapa
1.5.4.1.1 | PORTA CORTA FOGO, DE ABRIR, 02 FOLHAS, EM CHAPA DE AÇO GALVANIZADO Nº24, BATENTE EM CHAPA Nº18, CLASSE 90, ISOLANTE EM MANTA CERÂMICA INCOMBUSTÍVEL E=5CM,DOBRADIÇAS TIPO HELICOIDAL EM AÇO 1010/1020, E FECHADURA REVERSÍVEL SEM CHAVE - [REF. CUSTO:CPU2544] | M2 | 3.99 | 694.61 | 22.88 | 853.54 | [8 empty] | Item
1.5.5 | ACESSORIOS | [13 empty] | Etapa
1.5.5.1 | BARRA DE APOIO, RETA, FIXA, EM AÇO INOX, L=40CM, D=1 1/4", JACKWAL OU SIMILAR - [REF. CUSTO:CPU2546] | UN | 37 | 114.7 | 22.88 | 140.94 | [8 empty] | Item
1.5.5.2 | MOLA HIDRAULICA DE PISO PARA PORTA DE VIDRO TEMPERADO. AF_01/2021 - [REF. CUSTO:102188-SINAPI-09/2025] | UN | 3 | 1065.63 | 22.88 | 1309.45 | [8 empty] | Item
1.5.5.3 | PUXADOR DUPLO EM AÇO INOXIDÁVEL, PARA PORTA DE MADEIRA, ALUMÍNIO OU VIDRO, DE 350 MM - [REF. CUSTO:CPU2545] | UN | 3 | 496.74 | 22.88 | 610.39 | [8 empty] | Item
1.5.5.4 | TARJETA TIPO LIVRE/OCUPADO PARA PORTA DE BANHEIRO. AF_12/2019 - [REF. CUSTO:100705-SINAPI-09/2025] | UN | 54 | 94.05 | 22.88 | 115.57 | [8 empty] | Item
1.5.5.5 | TELA DE PROTEÇÃO TIPO MOSQUITEIRA EM AÇO GALVANIZADO, COM REQUADRO EM PERFIS DE FERRO - [REF. CUSTO:CPU3303] | M2 | 154.08 | 1093.02 | 22.88 | 1343.1 | [8 empty] | Item
1.5.5.6 | FECHADURA DE EMBUTIR COM CILINDRO, EXTERNA, COMPLETA, ACABAMENTO PADRÃO MÉDIO, INCLUSO EXECUÇÃO DE FURO - FORNECIMENTO E INSTALAÇÃO. AF_12/2019 - [REF. CUSTO:90830-SINAPI-09/2025] | UN | 41 | 202.6 | 22.88 | 248.95 | [8 empty] | Item
1.5.5.7 | DOBRADIÇA EM AÇO/FERRO, 3" X 21/2", E=1,9 A 2MM, SEN ANEL, CROMADO OU ZINCADO, TAMPA BOLA, COM PARAFUSOS. AF_12/2019 - [REF. CUSTO:100709-SINAPI-09/2025] | UN | 44 | 63.84 | 22.88 | 78.45 | [8 empty] | Item
1.5.5.8 | FECHADURA OU FECHO ELETROMAGNÉTICO PARA CONTROLE DE ACESSO REF:HDL,12VOLTS, MODELO FEC-91LA, OU SIMILAR, PARA EMBUTIR NO BATENTE (EXCETO FECHADURA CONVENCIONAL) - [REF. CUSTO:CPU3304] | UN | 3 | 146.65 | 22.88 | 180.2 | [8 empty] | Item
1.5.5.9 | ALIZAR ALUMINIO PINTURA ELETROSTATICA BRANCA - [REF. CUSTO:CPU2547] | M | 220 | 128.47 | 22.88 | 157.86 | [8 empty] | Item
1.5.5.10 | ALIZAR DE 5X1,5CM PARA PORTA FIXADO COM PREGOS, PADRÃO MÉDIO - FORNECIMENTO E INSTALAÇÃO. AF_12/2019 - [REF. CUSTO:100659-SINAPI-09/2025] | M | 1064.4 | 13.04 | 22.88 | 16.02 | [8 empty] | Item
1.5.5.11 | FERRAGENS PARA MÓDULO DE JANELA DE ALUMÍNIO MÁXIM AR, INCLUSIVE FECHO E BRAÇO, FORNECIMENTO E INSTALAÇÃO, EXCLUSIVE JANELA - [REF. CUSTO:CPU2551] | UN | 48 | 128.84 | 22.88 | 158.32 | [8 empty] | Item
1.6 | COBERTURA | [13 empty] | Etapa
1.6.1 | ESTRUTURA | [13 empty] | Etapa
1.6.1.1 | FABRICAÇÃO E INSTALAÇÃO DE PONTALETES DE MADEIRA NÃO APARELHADA PARA TELHADOS COM ATÉ 2 ÁGUAS E COM TELHA ONDULADA DE FIBROCIMENTO, ALUMÍNIO OU PLÁSTICA EM EDIFÍCIO RESIDENCIAL DE MÚLTIPLOS PAVIMENTOS, INCLUSO TRANSPORTE VERTICAL. AF_07/2019 - [REF. CUSTO:100383-SINAPI-09/2025] | M2 | 2502.52 | 48.68 | 22.88 | 59.82 | [8 empty] | Item
1.6.1.2 | TRAMA DE MADEIRA COMPOSTA POR TERÇAS PARA TELHADOS DE ATÉ 2 ÁGUAS PARA TELHA ONDULADA DE FIBROCIMENTO, METÁLICA, PLÁSTICA OU TERMOACÚSTICA, INCLUSO TRANSPORTE VERTICAL. AF_07/2019 - [REF. CUSTO:92543-SINAPI-09/2025] | M2 | 2502.52 | 47.19 | 22.88 | 57.99 | [8 empty] | Item
1.6.2 | TELHAMENTO | [13 empty] | Etapa
1.6.2.1 | TELHAMENTO COM TELHA ONDULADA DE FIBROCIMENTO E = 6 MM, COM RECOBRIMENTO LATERAL DE 1/4 DE ONDA PARA TELHADO COM INCLINAÇÃO MAIOR QUE 10°, COM ATÉ 2 ÁGUAS, INCLUSO IÇAMENTO. AF_07/2019 - [REF. CUSTO:94207-SINAPI-09/2025] | M2 | 249.06 | 47.23 | 22.88 | 58.04 | [8 empty] | Item
1.6.2.2 | TELHAMENTO COM TELHA METÁLICA EM CHAPA DE AÇO GALVANIZADO NATURAL ONDULADA E=0,5MM - [REF. CUSTO:CPU3305] | M2 | 2253.46 | 82.78 | 22.88 | 101.72 | [8 empty] | Item
1.6.2.3 | COBERTURA EM CHAPA DE POLICARBONATO ALVEOLAR,NA COR CRISTAL, COM 10MM DE ESPESSURA,INCL.MADEIRAMENTO EM PECAS DE MADEIRA E PILARES EM TUBO DE ACO GALVANIZADO.MEDIDO PELA AREA REAL D E COBERTURA.FORNECIMENTO E COLOCACAO - [REF. CUSTO:CPU3306] | M2 | 130.84 | 479.85 | 22.88 | 589.64 | [8 empty] | Item
1.6.3 | COMPLEMENTOS | [13 empty] | Etapa
1.6.3.1 | CALHA EM CHAPA DE AÇO GALVANIZADO NÚMERO 24, DESENVOLVIMENTO DE 100 CM, INCLUSO TRANSPORTE VERTICAL. AF_07/2019 - [REF. CUSTO:94229-SINAPI-09/2025] | M | 652.69 | 160.09 | 22.88 | 196.72 | [8 empty] | Item
1.6.3.2 | RUFO EM CHAPA DE AÇO GALVANIZADO NÚMERO 24, CORTE DE 25 CM, INCLUSO TRANSPORTE VERTICAL. AF_07/2019 - [REF. CUSTO:94231-SINAPI-09/2025] | M | 429.3 | 49.35 | 22.88 | 60.64 | [8 empty] | Item
1.6.3.3 | CUMEEIRA TERMOACÚSTICA - [REF. CUSTO:CPU3307] | M | 116.54 | 158.56 | 22.88 | 194.84 | [8 empty] | Item
1.7 | IMPERMEABILIZAÇÃO | [13 empty] | Etapa
1.7.1 | PROTEÇÃO MECÂNICA DE SUPERFICIE HORIZONTAL COM ARGAMASSA DE CIMENTO E AREIA, TRAÇO 1:3, E=3CM. AF_09/2023 - [REF. CUSTO:98565-SINAPI-09/2025] | M2 | 863.95 | 64.15 | 22.88 | 78.83 | [8 empty] | Item
1.7.2 | IMPERMEABILIZAÇÃO DE SUPERFÍCIE COM MANTA ASFÁLTICA, UMA CAMADA, INCLUSIVE APLICAÇÃO DE PRIMER ASFÁLTICO, E=4MM. AF_09/2023 - [REF. CUSTO:98546-SINAPI-09/2025] | M2 | 610 | 131.73 | 22.88 | 161.87 | [8 empty] | Item
1.7.3 | IMPERMEABILIZAÇÃO DE SUPERFÍCIE COM ARGAMASSA POLIMÉRICA / MEMBRANA ACRÍLICA, 4 DEMÃOS, REFORÇADA COM VÉU DE POLIÉSTER (MAV). AF_09/2023 - [REF. CUSTO:98556-SINAPI-09/2025] | M2 | 1660.76 | 65.12 | 22.88 | 80.02 | [8 empty] | Item
1.8 | REVESTIMENTO DE PAREDE | [13 empty] | Etapa
1.8.1 | REVESTIMENTO ARGAMASSADO | [13 empty] | Etapa
1.8.1.1 | CHAPISCO APLICADO EM ALVENARIA (COM PRESENÇA DE VÃOS) E ESTRUTURAS DE CONCRETO DE FACHADA, COM COLHER DE PEDREIRO. ARGAMASSA TRAÇO 1:3 COM PREPARO EM BETONEIRA 400L. AF_10/2022 - [REF. CUSTO:87905-SINAPI-09/2025] | M2 | 7702.34 | 9.93 | 22.88 | 12.2 | [8 empty] | Item
1.8.1.2 | MASSA ÚNICA, EM ARGAMASSA TRAÇO 1:2:8, PREPARO MANUAL, APLICADA MANUALMENTE EM PAREDES INTERNAS DE AMBIENTES COM ÁREA ENTRE 5M² E 10M², E = 17,5MM, COM TALISCAS. AF_03/2024 - [REF. CUSTO:87530-SINAPI-09/2025] | M2 | 7415.63 | 46.39 | 22.88 | 57 | [8 empty] | Item
1.8.1.3 | EMBOÇO, EM ARGAMASSA TRAÇO 1:2:8, PREPARO MECÂNICO, APLICADO MANUALMENTE EM PAREDES INTERNAS DE AMBIENTES COM ÁREA MAIOR QUE 10M², E = 10MM, COM TALISCAS. AF_03/2024 - [REF. CUSTO:87553-SINAPI-09/2025] | M2 | 286.71 | 26.19 | 22.88 | 32.18 | [8 empty] | Item
1.8.1.4 | REVESTIMENTO PARA PAREDE COM BARITA, E= 2CM - [REF. CUSTO:CPU3308] | M2 | 238.5 | 160.67 | 22.88 | 197.43 | [8 empty] | Item
1.8.2 | REVESTIMENTO CERÂMICO | [13 empty] | Etapa
1.8.2.1 | REVESTIMENTO CERÂMICO PARA PAREDES INTERNAS COM PLACAS TIPO ESMALTADA DE DIMENSÕES 60X60 CM APLICADAS NA ALTURA INTEIRA DAS PAREDES. AF_02/2023_PE - [REF. CUSTO:104611-SINAPI-09/2025] | M2 | 2033.68 | 87.8 | 22.88 | 107.89 | [8 empty] | Item
1.9 | REVESTIMENTO DE PISO INTERNO | [13 empty] | Etapa
1.9.1 | REVESTIMENTO ARGAMASSADO | [13 empty] | Etapa
1.9.1.1 | EXECUÇÃO DE PASSEIO (CALÇADA) OU PISO DE CONCRETO COM CONCRETO MOLDADO IN LOCO, USINADO, ACABAMENTO CONVENCIONAL, ESPESSURA 8 CM, ARMADO. AF_08/2022 - [REF. CUSTO:94995-SINAPI-09/2025] | M2 | 3744.51 | 99.82 | 22.88 | 122.66 | [8 empty] | Item
1.9.1.2 | REGULARIZAÇÃO DE BASE PARA REVEST. DE PISOS COM ARG. TRAÇO T4, ESP. MÉDIA = 2,5CM - [REF. CUSTO:CPU2552] | M2 | 2653.86 | 39.21 | 22.88 | 48.18 | [8 empty] | Item
1.9.1.3 | CONTRAPISO COM ARGAMASSA AUTONIVELANTE, APLICADO SOBRE LAJE, ADERIDO, ESPESSURA 3CM. AF_07/2021 - [REF. CUSTO:88477-SINAPI-09/2025] | M2 | 248.29 | 36.31 | 22.88 | 44.62 | [8 empty] | Item
1.9.2 | GRANILITE | [13 empty] | Etapa
1.9.2.1 | PISO ALTA RESISTENCIA, COLORIDO, E=10MM, APLICADO COM JUNTAS, POLIDO ATÉ O ESMERIL 400 E ENCERADO - [REF. CUSTO:CPU2553] | M2 | 2653.86 | 78.3 | 22.88 | 96.22 | [8 empty] | Item
1.9.3 | VINILICO | [13 empty] | Etapa
1.9.3.1 | FORNECIMENTO E INSTALAÇÃO DE MANTA VINÍLICA CONDUTIVA PLL OU SIMILAR - [REF. CUSTO:CPU3309] | M2 | 63.63 | 543.46 | 22.88 | 667.8 | [8 empty] | Item
1.9.3.2 | PISO VINÍLICO SEMI-FLEXÍVEL EM PLACAS, PADRÃO LISO, ESPESSURA 3,2 MM, FIXADO COM COLA. AF_09/2020 - [REF. CUSTO:101727-SINAPI-09/2025] | M2 | 184.66 | 174.83 | 22.88 | 214.83 | [8 empty] | Item
1.9.4 | RODAPÉ | [13 empty] | Etapa
1.9.4.1 | RODAPÉ ALTA RESISTÊNCIA, H = 10 CM, MEIA-CANA - [REF. CUSTO:CPU2555] | M | 1969.8 | 20.57 | 22.88 | 25.28 | [8 empty] | Item
1.10 | REVESTIMENTO DE PISO EXTERNO | [13 empty] | Etapa
1.10.1 | PISO ALTA RESISTÊNCIA OU INDUSTRIAL DE 12 MM, COMUM, COR CINZA, COM JUNTAS PLÁSTICAS, SEM POLIMENTO, ECCLUSIVE ARGAMASSA DE REGULARIZAÇÃO, APLICADO - [REF. CUSTO:CPU2554] | M2 | 253.95 | 42.97 | 22.88 | 52.8 | [8 empty] | Item
1.11 | REVESTIMENTO DE TETO | [13 empty] | Etapa
1.11.1 | FORRO EM DRYWALL, PARA AMBIENTES COMERCIAIS, INCLUSIVE ESTRUTURA BIRECIONAL DE FIXAÇÃO. AF_08/2023_PS - [REF. CUSTO:96114-SINAPI-09/2025] | M2 | 2842.71 | 80.78 | 22.88 | 99.26 | [8 empty] | Item
1.12 | FACHADA | [13 empty] | Etapa
1.12.1 | BRISE METÁLICO HUNTER DOUGLAS REF. MINIWAVE # 103 COR PRATA OU SIMILAR, COM ESTRUTURA E MONTAGEM, EXCLUSIVE ANDAIMES OU PLATAFORMA. - [REF. CUSTO:CPU2899] | UN | 337.55 | 620 | 22.88 | 761.86 | [8 empty] | Item
1.13 | PINTURA | [13 empty] | Etapa
1.13.1 | PAREDES | [13 empty] | Etapa
1.13.1.1 | FUNDO SELADOR ACRÍLICO, APLICAÇÃO MANUAL EM PAREDE, UMA DEMÃO. AF_04/2023 - [REF. CUSTO:88485-SINAPI-09/2025] | M2 | 13925.84 | 4.31 | 22.88 | 5.3 | [8 empty] | Item
1.13.1.2 | EMASSAMENTO COM MASSA LÁTEX, APLICAÇÃO EM PAREDE, DUAS DEMÃOS, LIXAMENTO MANUAL. AF_04/2023 - [REF. CUSTO:88497-SINAPI-09/2025] | M2 | 10386.34 | 21.89 | 22.88 | 26.9 | [8 empty] | Item
1.13.1.3 | PINTURA LÁTEX ACRÍLICA ECONÔMICA, APLICAÇÃO MANUAL EM PAREDES, DUAS DEMÃOS. AF_04/2023 - [REF. CUSTO:104641-SINAPI-09/2025] | M2 | 10386.34 | 10.31 | 22.88 | 12.67 | [8 empty] | Item
1.13.1.4 | TEXTURA ACRÍLICA, APLICAÇÃO MANUAL EM PAREDE, UMA DEMÃO. AF_04/2023 - [REF. CUSTO:95305-SINAPI-09/2025] | M2 | 3539.5 | 14 | 22.88 | 17.2 | [8 empty] | Item
1.13.2 | TETO | [13 empty] | Etapa
1.13.2.1 | FUNDO SELADOR ACRÍLICO, APLICAÇÃO MANUAL EM TETO, UMA DEMÃO. AF_04/2023 - [REF. CUSTO:88484-SINAPI-09/2025] | M2 | 2842.71 | 5.49 | 22.88 | 6.75 | [8 empty] | Item
1.13.2.2 | EMASSAMENTO COM MASSA LÁTEX, APLICAÇÃO EM TETO, DUAS DEMÃOS, LIXAMENTO MANUAL. AF_04/2023 - [REF. CUSTO:88496-SINAPI-09/2025] | M2 | 2842.71 | 39.01 | 22.88 | 47.94 | [8 empty] | Item
1.13.2.3 | PINTURA LÁTEX ACRÍLICA ECONÔMICA, APLICAÇÃO MANUAL EM TETO, DUAS DEMÃOS. AF_04/2023 - [REF. CUSTO:104639-SINAPI-09/2025] | M2 | 2842.71 | 13.19 | 22.88 | 16.21 | [8 empty] | Item
1.13.3 | ESQUADRIAS | [13 empty] | Etapa
1.13.3.1 | PINTURA FUNDO NIVELADOR ALQUÍDICO BRANCO EM MADEIRA. AF_01/2021 - [REF. CUSTO:102197-SINAPI-09/2025] | M2 | 937.07 | 31.75 | 22.88 | 39.01 | [8 empty] | Item
1.13.3.2 | PINTURA TINTA DE ACABAMENTO (PIGMENTADA) ESMALTE SINTÉTICO ACETINADO EM MADEIRA, 2 DEMÃOS. AF_01/2021 - [REF. CUSTO:102219-SINAPI-09/2025] | M2 | 937.07 | 19.69 | 22.88 | 24.2 | [8 empty] | Item
1.14 | MARMORARIA | [13 empty] | Etapa
1.14.1 | TAMPO/BANCADA EM GRANITO BRANCO SIENA, E=2CM - [REF. CUSTO:CPU2556] | M2 | 47.49 | 680.61 | 22.88 | 836.33 | [8 empty] | Item
1.15 | LOUÇAS, METAIS E ACESSÓRIOS | [13 empty] | Etapa
1.15.1 | EQUIPAMENTOS | [13 empty] | Etapa
1.15.1.1 | CHUVEIRO ELÉTRICO COMUM CORPO PLÁSTICO, TIPO DUCHA - FORNECIMENTO E INSTALAÇÃO. AF_01/2020 - [REF. CUSTO:100860-SINAPI-09/2025] | UN | 5 | 107.33 | 22.88 | 131.89 | [8 empty] | Item
1.15.2 | METAIS, INOX E METALON | [13 empty] | Etapa
1.15.2.1 | CUBA DE EMBUTIR RETANGULAR DE AÇO INOXIDÁVEL, 46 X 30 X 12 CM - FORNECIMENTO E INSTALAÇÃO. AF_01/2020 - [REF. CUSTO:86900-SINAPI-09/2025] | UN | 21 | 210.28 | 22.88 | 258.39 | [8 empty] | Item
1.15.2.2 | CUBA DE EMBUTIR RETANGULAR DE AÇO INOXIDÁVEL, 60 X 50 X 30 CM - FORNECIMENTO E INSTALAÇÃO. - [REF. CUSTO:CPU3310] | UN | 2 | 2295.5 | 22.88 | 2820.71 | [8 empty] | Item
1.15.2.3 | TANQUE DE EXPURGO ACO INOXIDAVEL-TAMPA LAT. 500X500MM - [REF. CUSTO:CPU3311] | UN | 6 | 3024.65 | 22.88 | 3716.69 | [8 empty] | Item
1.15.2.4 | LAVATORIO COLETIVO DE ACO INOXIDAVEL COM 1.000MM DE SECAO EM CHAPA 20.304,PARA 2 PONTOS DE AGUA,CRIVO DE SAIDA EM 1.1/4" ,EXCLUSIVE TORNEIRAS.FORNECIMENTO E COLOCACAO - [REF. CUSTO:CPU3312] | M | 4.4 | 1428.27 | 22.88 | 1755.06 | [8 empty] | Item
1.15.2.5 | TORNEIRA CROMADA 1/2" OU 3/4" PARA TANQUE, PADRÃO POPULAR - FORNECIMENTO E INSTALAÇÃO. AF_01/2020 - [REF. CUSTO:86913-SINAPI-09/2025] | UN | 7 | 78.64 | 22.88 | 96.63 | [8 empty] | Item
1.15.2.6 | TORNEIRA DE MESA COM FECHAMENTO AUTOMÁTICO, LINHA DECAMATIC ECO, REF.1173.C, DECA OU SIMILAR - [REF. CUSTO:CPU2562] | UN | 122 | 253.06 | 22.88 | 310.96 | [8 empty] | Item
1.15.2.7 | TORNEIRA CLÍNICA COM VOLANTE TIPO ALAVANCA - [REF. CUSTO:CPU2560] | UN | 33 | 361.19 | 22.88 | 443.83 | [8 empty] | Item
1.15.2.8 | DUCHA HIGIÊNICA COM REGISTRO, LINHA DREAM, REF. 1984.C87.ACT.CR, DA DECA OU SIMILAR - [REF. CUSTO:CPU2563] | UN | 17 | 819.2 | 22.88 | 1006.63 | [8 empty] | Item
1.15.2.9 | BARRA DE APOIO, RETA, FIXA, EM AÇO INOX, L=80CM, D=1 1/4", JACKWAL OU SIMILAR - [REF. CUSTO:CPU3143] | UN | 61 | 225.58 | 22.88 | 277.19 | [8 empty] | Item
1.15.2.10 | BARRA DE APOIO, RETA, FIXA, EM AÇO INOX, L=40CM, D=1 1/4", JACKWAL OU SIMILAR - [REF. CUSTO:CPU2546] | UN | 59 | 114.7 | 22.88 | 140.94 | [8 empty] | Item
1.15.2.11 | BARRA DE APOIO RETA, EM ACO INOX POLIDO, COMPRIMENTO 70 CM, FIXADA NA PAREDE - FORNECIMENTO E INSTALAÇÃO. AF_01/2020 - [REF. CUSTO:100867-SINAPI-09/2025] | UN | 39 | 367.45 | 22.88 | 451.52 | [8 empty] | Item
1.15.2.12 | BANCO ARTICULADO, EM ACO INOX, PARA PCD, FIXADO NA PAREDE - FORNECIMENTO E INSTALAÇÃO. AF_01/2020 - [REF. CUSTO:100875-SINAPI-09/2025] | UN | 2 | 1152.56 | 22.88 | 1416.27 | [8 empty] | Item
1.15.2.13 | BOTOEIRA ANTI PANICO ALARME WC AUDIVISUAL PNE/PCD NBR9050 - [REF. CUSTO:CPU3313] | UN | 56 | 544.24 | 22.88 | 668.76 | [8 empty] | Item
1.15.2.14 | RALO SECO PVC QUADRADO 15X15 COM GRELHA - [REF. CUSTO:CPU2105] | UN | 68 | 122.32 | 22.88 | 150.31 | [8 empty] | Item
1.15.2.15 | PISTOLA DE ÁGUA OU AR, COM JOGO DE BICO EM AÇO E INOX PARA DIFERENTES INSTRUMENTAIS MÉDICOS, COM MANGUEIRA EM ESPIRAL FLEXÍVEL E ENGATE RÁPIDO. ADAPTADORES PARA REDE DE ÁGUA OU AR E MANGUEIRA. - [REF. CUSTO:CPU2181] | UN | 2 | 5331.28 | 22.88 | 6551.08 | [8 empty] | Item
1.15.3 | LOUÇAS | [13 empty] | Etapa
1.15.3.1 | VASO SANITÁRIO SIFONADO COM CAIXA ACOPLADA LOUÇA BRANCA - PADRÃO MÉDIO, INCLUSO ENGATE FLEXÍVEL EM METAL CROMADO, 1/2 X 40CM - FORNECIMENTO E INSTALAÇÃO. AF_01/2020 - [REF. CUSTO:86932-SINAPI-09/2025] | UN | 42 | 564.83 | 22.88 | 694.06 | [8 empty] | Item
1.15.3.2 | LAVATÓRIO LOUÇA BRANCA SUSPENSO, 29,5 X 39CM OU EQUIVALENTE, PADRÃO POPULAR, INCLUSO SIFÃO FLEXÍVEL EM PVC, VÁLVULA E ENGATE FLEXÍVEL 30CM EM PLÁSTICO, PADRÃO POPULAR - FORNECIMENTO E INSTALAÇÃO - [REF. CUSTO:CPU2095] | UN | 104 | 193.23 | 22.88 | 237.44 | [8 empty] | Item
1.15.3.3 | CUBA DE LOUÇA DE EMBUTIR (OVAL OU CIRCULAR) INCLUSIVE SIFÃO PLÁSTICO, VÁLVULAPLÁSTICA PARA PIA E ENGATE PLÁSTICO - [REF. CUSTO:CPU3314] | UN | 6 | 206.19 | 22.88 | 253.37 | [8 empty] | Item
1.15.3.4 | LAVATÓRIO DE CANTO REF. L101 DECA OU EQUIVALENTE, INCLUSIVE VÁLVULA, SIFÃO E ENGATES CROMADOS, EXCLUSIVE TORNEIRA - [REF. CUSTO:CPU2557] | UN | 11 | 587.45 | 22.88 | 721.86 | [8 empty] | Item
1.15.3.5 | TANQUE DE LOUÇA BRANCA COM COLUNA, 30L OU EQUIVALENTE, INCLUSO SIFÃO FLEXÍVEL EM PVC, VÁLVULA METÁLICA E TORNEIRA DE METAL CROMADO PADRÃO MÉDIO - FORNECIMENTO E INSTALAÇÃO. AF_01/2020 - [REF. CUSTO:86919-SINAPI-09/2025] | UN | 7 | 986.28 | 22.88 | 1211.94 | [8 empty] | Item
1.15.3.6 | MICTÓRIO SIFONADO LOUÇA BRANCA - PADRÃO MÉDIO - FORNECIMENTO E INSTALAÇÃO. AF_01/2020 - [REF. CUSTO:100858-SINAPI-09/2025] | UN | 1 | 668.69 | 22.88 | 821.69 | [8 empty] | Item
1.16 | CORRIMÃO, GUARDA CORPO | [13 empty] | Etapa
1.16.1 | GUARDA-CORPO EM TUBO DE AÇO INOX Ø=1 1/2", DUPLO, COM MONTANTES E FECHAMENTO EM TUBO INOX Ø=1 1/2", H=96CM, C/ACABAMENTO POLIDO, P/FIXAÇÃO EM PISO - [REF. CUSTO:CPU3096] | M | 15.13 | 964.58 | 22.88 | 1185.28 | [8 empty] | Item
1.16.2 | ESCADA MARINHEIRO PERFIL 1.1/2"" DE ACO COM GUARDA CORPO - [REF. CUSTO:CPU3180] | M | 12 | 458.72 | 22.88 | 563.68 | [8 empty] | Item
1.17 | INSTALAÇÕES HIDROSSANITÁRIAS | [13 empty] | Etapa
1.17.1 | HIDRAULICA | [13 empty] | Etapa
1.17.1.1 | CONJUNTO MOTOR-BOMBA (CENTRÍFUGA) 3 CV, MULTIESTÁGIO, HMAN= 30 A 45 MCA, Q= 12,4 A 8,4 M³/H - [REF. CUSTO:CPU3315] | UN | 2 | 6118.43 | 22.88 | 7518.33 | [8 empty] | Item
1.17.1.2 | ACOPLAMENTO RANHURADO EM FERRO FUNDIDO DN 60,3MM 2"" - [REF. CUSTO:CPU2565] | UN | 1 | 75.74 | 22.88 | 93.07 | [8 empty] | Item
1.17.1.3 | REGISTRO DE ESFERA, PVC, ROSCÁVEL, COM VOLANTE, 1 1/2" - FORNECIMENTO E INSTALAÇÃO. AF_08/2021 - [REF. CUSTO:103039-SINAPI-09/2025] | UN | 1 | 69.39 | 22.88 | 85.27 | [8 empty] | Item
1.17.1.4 | REGISTRO DE ESFERA, PVC, SOLDÁVEL, COM VOLANTE, DN 50 MM - FORNECIMENTO E INSTALAÇÃO. AF_08/2021 - [REF. CUSTO:94492-SINAPI-09/2025] | UN | 7 | 61.95 | 22.88 | 76.12 | [8 empty] | Item
1.17.1.5 | VÁLVULA DE RETENÇÃO VERTICAL, DE BRONZE, ROSCÁVEL, 1 1/2" - FORNECIMENTO E INSTALAÇÃO. AF_08/2021 - [REF. CUSTO:99631-SINAPI-09/2025] | UN | 1 | 186.44 | 22.88 | 229.1 | [8 empty] | Item
1.17.1.6 | VÁLVULA DE RETENÇÃO HORIZONTAL, DE BRONZE, ROSCÁVEL, 1 1/2" - FORNECIMENTO E INSTALAÇÃO. AF_08/2021 - [REF. CUSTO:99622-SINAPI-09/2025] | UN | 2 | 335.74 | 22.88 | 412.56 | [8 empty] | Item
1.17.1.7 | CURVA 90 GRAUS, PVC, SOLDÁVEL, DN 60 MM, INSTALADO EM RESERVAÇÃO PREDIAL DE ÁGUA - FORNECIMENTO E INSTALAÇÃO. AF_04/2024 - [REF. CUSTO:94681-SINAPI-09/2025] | UN | 1 | 49.46 | 22.88 | 60.78 | [8 empty] | Item
1.17.1.8 | ADAPTADOR COM FLANGE E ANEL DE VEDAÇÃO, PVC, SOLDÁVEL, DN 50 MM X 1 1/2", INSTALADO EM RESERVAÇÃO PREDIAL DE ÁGUA - FORNECIMENTO E INSTALAÇÃO. AF_04/2024 - [REF. CUSTO:94706-SINAPI-09/2025] | UN | 1 | 36.39 | 22.88 | 44.72 | [8 empty] | Item
1.17.1.9 | ADAPTADOR CURTO COM BOLSA E ROSCA PARA REGISTRO, PVC, SOLDÁVEL, DN 50 MM X 1 1/2", INSTALADO EM RESERVAÇÃO PREDIAL DE ÁGUA - FORNECIMENTO E INSTALAÇÃO. AF_04/2024 - [REF. CUSTO:94662-SINAPI-09/2025] | UN | 21 | 11.91 | 22.88 | 14.64 | [8 empty] | Item
1.17.1.10 | CURVA 45 GRAUS, PVC, SOLDÁVEL, DN 50MM, INSTALADO EM RAMAL DE DISTRIBUIÇÃO DE ÁGUA - FORNECIMENTO E INSTALAÇÃO. AF_06/2022 - [REF. CUSTO:103987-SINAPI-09/2025] | UN | 5 | 26.62 | 22.88 | 32.71 | [8 empty] | Item
1.17.1.11 | CURVA 90 GRAUS, PVC, SOLDÁVEL, DN 50MM, INSTALADO EM RAMAL DE DISTRIBUIÇÃO DE ÁGUA - FORNECIMENTO E INSTALAÇÃO. AF_06/2022 - [REF. CUSTO:103986-SINAPI-09/2025] | UN | 37 | 30.31 | 22.88 | 37.24 | [8 empty] | Item
1.17.1.12 | TORNEIRA DE BOIA PARA CAIXA D'ÁGUA, ROSCÁVEL, 1 1/2" - FORNECIMENTO E INSTALAÇÃO. AF_08/2021 - [REF. CUSTO:94799-SINAPI-09/2025] | UN | 2 | 289.62 | 22.88 | 355.89 | [8 empty] | Item
1.17.1.13 | TUBO, PVC, SOLDÁVEL, DE 50MM, INSTALADO EM RAMAL DE DISTRIBUIÇÃO DE ÁGUA - FORNECIMENTO E INSTALAÇÃO. AF_06/2022 - [REF. CUSTO:103979-SINAPI-09/2025] | M | 504.7 | 32.36 | 22.88 | 39.76 | [8 empty] | Item
1.17.1.14 | TE DE REDUÇÃO, 90 GRAUS, PVC, SOLDÁVEL, DN 50 MM X 32 MM, INSTALADO EM RAMAL DE DISTRIBUIÇÃO DE ÁGUA - FORNECIMENTO E INSTALAÇÃO. AF_06/2022 - [REF. CUSTO:104008-SINAPI-09/2025] | UN | 13 | 34.47 | 22.88 | 42.36 | [8 empty] | Item
1.17.1.15 | CONJUNTO MOTO-BOMBA SUBMERSÍVEL, SCHNEIDER, MOD. BCS-205, 2CV, TRIFÁSICA, (OUSIMILAR) - [REF. CUSTO:CPU3316] | UN | 2 | 8054.53 | 22.88 | 9897.41 | [8 empty] | Item
1.17.1.16 | CONJUNTO MOTO-BOMBA CENTRIFUGA, TRIFÁSICA, MOTOR 3 CV, SCHNEIDER MOD.BC-21R OU SIMILAR - [REF. CUSTO:CPU3317] | UN | 2 | 6203.56 | 22.88 | 7622.93 | [8 empty] | Item
1.17.1.17 | CAIXA DE COLETORA DE TALVEGUE - CCT 02 (PADRÃO DNIT) - [REF. CUSTO:CPU2590] | UN | 1 | 4690.3 | 22.88 | 5763.44 | [8 empty] | Item
1.17.1.18 | REGISTRO DE GAVETA BRUTO, LATÃO, ROSCÁVEL, 4" - FORNECIMENTO E INSTALAÇÃO. AF_08/2021 - [REF. CUSTO:94501-SINAPI-09/2025] | UN | 2 | 741.93 | 22.88 | 911.68 | [8 empty] | Item
1.17.1.19 | VÁLVULA DE RETENÇÃO VERTICAL, DE BRONZE, ROSCÁVEL, 4" - FORNECIMENTO E INSTALAÇÃO. AF_08/2021 - [REF. CUSTO:99634-SINAPI-09/2025] | UN | 2 | 985.66 | 22.88 | 1211.18 | [8 empty] | Item
1.17.1.20 | CURVA CURTA 90 GRAUS, PVC, SERIE NORMAL, ESGOTO PREDIAL, DN 100 MM, JUNTA ELÁSTICA, FORNECIDO E INSTALADO EM PRUMADA DE ESGOTO SANITÁRIO OU VENTILAÇÃO. AF_08/2022 - [REF. CUSTO:89811-SINAPI-09/2025] | UN | 3 | 46.14 | 22.88 | 56.7 | [8 empty] | Item
1.17.1.21 | LUVA SIMPLES, PVC, SERIE R, ÁGUA PLUVIAL, DN 100 MM, JUNTA ELÁSTICA, FORNECIDO E INSTALADO EM CONDUTORES VERTICAIS DE ÁGUAS PLUVIAIS. AF_06/2022 - [REF. CUSTO:89669-SINAPI-09/2025] | UN | 10 | 35.7 | 22.88 | 43.87 | [8 empty] | Item
1.17.1.22 | TUBO PVC RÍGIDO, TIPO COLETOR ESGOTO, JUNTA ELÁSTICA, DN= 100 MM, INCLUSIVE CONEXÕES - [REF. CUSTO:CPU3083] | M | 5 | 56.19 | 22.88 | 69.05 | [8 empty] | Item
1.17.1.23 | TE, PVC, SERIE NORMAL, ESGOTO PREDIAL, DN 100 X 100 MM, JUNTA ELÁSTICA, FORNECIDO E INSTALADO EM PRUMADA DE ESGOTO SANITÁRIO OU VENTILAÇÃO. AF_08/2022 - [REF. CUSTO:89833-SINAPI-09/2025] | UN | 1 | 48.08 | 22.88 | 59.08 | [8 empty] | Item
1.17.1.24 | ADAPTADOR CURTO COM BOLSA E ROSCA PARA REGISTRO, PVC, SOLDÁVEL, DN 110 MM X 4", INSTALADO EM RESERVAÇÃO PREDIAL DE ÁGUA - FORNECIMENTO E INSTALAÇÃO. AF_04/2024 - [REF. CUSTO:94670-SINAPI-09/2025] | UN | 8 | 71.37 | 22.88 | 87.7 | [8 empty] | Item
1.17.1.25 | HIDRÔMETRO EM BRONZE, DIÂMETRO DE 40 MM (1 1/2´) - [REF. CUSTO:CPU2566] | UN | 1 | 1086.66 | 22.88 | 1335.29 | [8 empty] | Item
1.17.1.26 | REGISTRO DE GAVETA BRUTO, LATÃO, ROSCÁVEL, 3/4" - FORNECIMENTO E INSTALAÇÃO. AF_08/2021 - [REF. CUSTO:89353-SINAPI-09/2025] | UN | 1 | 42.14 | 22.88 | 51.78 | [8 empty] | Item
1.17.1.27 | REGISTRO DE GAVETA BRUTO, LATÃO, ROSCÁVEL, 1 1/2", COM ACABAMENTO E CANOPLA CROMADOS - FORNECIMENTO E INSTALAÇÃO. AF_08/2021 - [REF. CUSTO:94794-SINAPI-09/2025] | UN | 6 | 176.2 | 22.88 | 216.51 | [8 empty] | Item
1.17.1.28 | REGISTRO DE GAVETA BRUTO, LATÃO, ROSCÁVEL, 3/4", COM ACABAMENTO E CANOPLA CROMADOS - FORNECIMENTO E INSTALAÇÃO. AF_08/2021 - [REF. CUSTO:89987-SINAPI-09/2025] | UN | 136 | 99.64 | 22.88 | 122.44 | [8 empty] | Item
1.17.1.29 | REGISTRO DE PRESSÃO BRUTO, LATÃO, ROSCÁVEL, 3/4", COM ACABAMENTO E CANOPLA CROMADOS - FORNECIMENTO E INSTALAÇÃO. AF_08/2021 - [REF. CUSTO:89985-SINAPI-09/2025] | UN | 7 | 94.76 | 22.88 | 116.44 | [8 empty] | Item
1.17.1.30 | REGISTRO DE ESFERA, PVC, SOLDÁVEL, COM VOLANTE, DN 60 MM - FORNECIMENTO E INSTALAÇÃO. AF_08/2021 - [REF. CUSTO:94493-SINAPI-09/2025] | UN | 1 | 113.36 | 22.88 | 139.3 | [8 empty] | Item
1.17.1.31 | TUBO DE AÇO GALVANIZADO COM COSTURA, CLASSE MÉDIA, DN 40 (1 1/2"), CONEXÃO ROSQUEADA, INSTALADO EM REDE DE ALIMENTAÇÃO PARA HIDRANTE - FORNECIMENTO E INSTALAÇÃO. AF_10/2020 - [REF. CUSTO:92365-SINAPI-09/2025] | M | 2 | 59.72 | 22.88 | 73.38 | [8 empty] | Item
1.17.1.32 | TUBO DE AÇO GALVANIZADO COM COSTURA, CLASSE MÉDIA, CONEXÃO RANHURADA, DN 65 (2 1/2"), INSTALADO EM PRUMADAS - FORNECIMENTO E INSTALAÇÃO. AF_10/2020 - [REF. CUSTO:92336-SINAPI-09/2025] | M | 5 | 104.36 | 22.88 | 128.24 | [8 empty] | Item
1.17.1.33 | VÁLVULA DE DESCARGA METÁLICA, BASE 1 1/2", ACABAMENTO METALICO CROMADO - FORNECIMENTO E INSTALAÇÃO. AF_08/2021 - [REF. CUSTO:99635-SINAPI-09/2025] | UN | 1 | 295.09 | 22.88 | 362.61 | [8 empty] | Item
1.17.1.34 | LUVA DE REDUÇÃO, PVC, SOLDÁVEL, DN 25MM X 20MM, INSTALADO EM RAMAL OU SUB-RAMAL DE ÁGUA - FORNECIMENTO E INSTALAÇÃO. AF_06/2022 - [REF. CUSTO:89373-SINAPI-09/2025] | UN | 7 | 8.34 | 22.88 | 10.25 | [8 empty] | Item
1.17.1.35 | LUVA COM ROSCA, PVC, SOLDÁVEL, DN 50MM X 1.1/2, INSTALADO EM PRUMADA DE ÁGUA - FORNECIMENTO E INSTALAÇÃO. AF_06/2022 - [REF. CUSTO:89593-SINAPI-09/2025] | UN | 2 | 24.97 | 22.88 | 30.68 | [8 empty] | Item
1.17.1.36 | ADAPTADOR COM FLANGE E ANEL DE VEDAÇÃO, PVC, SOLDÁVEL, DN 60 MM X 2", INSTALADO EM RESERVAÇÃO PREDIAL DE ÁGUA - FORNECIMENTO E INSTALAÇÃO. AF_04/2024 - [REF. CUSTO:94707-SINAPI-09/2025] | UN | 1 | 56.49 | 22.88 | 69.41 | [8 empty] | Item
1.17.1.37 | ADAPTADOR CURTO COM BOLSA E ROSCA PARA REGISTRO, PVC, SOLDÁVEL, DN 25 MM X 3/4", INSTALADO EM RESERVAÇÃO PREDIAL DE ÁGUA - FORNECIMENTO E INSTALAÇÃO. AF_04/2024 - [REF. CUSTO:94656-SINAPI-09/2025] | UN | 281 | 3.94 | 22.88 | 4.84 | [8 empty] | Item
1.17.1.38 | ADAPTADOR CURTO COM BOLSA E ROSCA PARA REGISTRO, PVC, SOLDÁVEL, DN 50MM X 1.1/4", INSTALADO EM RAMAL DE DISTRIBUIÇÃO DE ÁGUA - FORNECIMENTO E INSTALAÇÃO. AF_06/2022 - [REF. CUSTO:104002-SINAPI-09/2025] | UN | 5 | 18.89 | 22.88 | 23.21 | [8 empty] | Item
1.17.1.39 | BUCHA DE REDUÇÃO, CURTA, PVC, SOLDÁVEL, DN 60 X 50 MM, INSTALADO EM PRUMADA DE ÁGUA - FORNECIMENTO E INSTALAÇÃO. AF_06/2022 - [REF. CUSTO:103959-SINAPI-09/2025] | UN | 4 | 16.26 | 22.88 | 19.98 | [8 empty] | Item
1.17.1.40 | BUCHA DE REDUÇÃO, LONGA, PVC, SOLDÁVEL, DN 50 X 25 MM, INSTALADO EM PRUMADA DE ÁGUA - FORNECIMENTO E INSTALAÇÃO. AF_06/2022 - [REF. CUSTO:103966-SINAPI-09/2025] | UN | 20 | 10.54 | 22.88 | 12.95 | [8 empty] | Item
1.17.1.41 | CURVA 45 GRAUS, PVC, SOLDÁVEL, DN 25MM, INSTALADO EM PRUMADA DE ÁGUA - FORNECIMENTO E INSTALAÇÃO. AF_06/2022 - [REF. CUSTO:89490-SINAPI-09/2025] | UN | 1 | 8.05 | 22.88 | 9.89 | [8 empty] | Item
1.17.1.42 | CURVA 90 GRAUS, PVC, SOLDÁVEL, DN 25MM, INSTALADO EM PRUMADA DE ÁGUA - FORNECIMENTO E INSTALAÇÃO. AF_06/2022 - [REF. CUSTO:89489-SINAPI-09/2025] | UN | 394 | 8.57 | 22.88 | 10.53 | [8 empty] | Item
1.17.1.43 | CURVA 90 GRAUS, PVC, SOLDÁVEL, DN 60MM, INSTALADO EM PRUMADA DE ÁGUA - FORNECIMENTO E INSTALAÇÃO. AF_06/2022 - [REF. CUSTO:89507-SINAPI-09/2025] | UN | 10 | 47.13 | 22.88 | 57.91 | [8 empty] | Item
1.17.1.44 | CURVA DE TRANSPOSIÇÃO, PVC, SOLDÁVEL, DN 25MM, INSTALADO EM RAMAL OU SUB-RAMAL DE ÁGUA FORNECIMENTO E INSTALAÇÃO. AF_06/2022 - [REF. CUSTO:89384-SINAPI-09/2025] | UN | 3 | 14.13 | 22.88 | 17.36 | [8 empty] | Item
1.17.1.45 | LUVA DE CORRER, PVC, SOLDÁVEL, DN 25MM, INSTALADO EM PRUMADA DE ÁGUA - FORNECIMENTO E INSTALAÇÃO. AF_06/2022 - [REF. CUSTO:89530-SINAPI-09/2025] | UN | 138 | 16.29 | 22.88 | 20.02 | [8 empty] | Item
1.17.1.46 | LUVA DE CORRER, PVC, SOLDÁVEL, DN 50MM, INSTALADO EM PRUMADA DE ÁGUA - FORNECIMENTO E INSTALAÇÃO. AF_06/2022 - [REF. CUSTO:89577-SINAPI-09/2025] | UN | 8 | 36.56 | 22.88 | 44.92 | [8 empty] | Item
1.17.1.47 | TUBO, PVC, SOLDÁVEL, DE 25MM, INSTALADO EM RAMAL OU SUB-RAMAL DE ÁGUA - FORNECIMENTO E INSTALAÇÃO. AF_06/2022 - [REF. CUSTO:89356-SINAPI-09/2025] | M | 1174 | 27.79 | 22.88 | 34.15 | [8 empty] | Item
1.17.1.48 | TUBO, PVC, SOLDÁVEL, DE 40MM, INSTALADO EM RAMAL DE DISTRIBUIÇÃO DE ÁGUA - FORNECIMENTO E INSTALAÇÃO. AF_06/2022 - [REF. CUSTO:103978-SINAPI-09/2025] | M | 0.4 | 28.26 | 22.88 | 34.73 | [8 empty] | Item
1.17.1.49 | TUBO, PVC, SOLDÁVEL, DE 60MM, INSTALADO EM PRUMADA DE ÁGUA - FORNECIMENTO E INSTALAÇÃO. AF_06/2022 - [REF. CUSTO:89450-SINAPI-09/2025] | M | 164.1 | 28.58 | 22.88 | 35.12 | [8 empty] | Item
1.17.1.50 | TE, PVC, SOLDÁVEL, DN 25MM, INSTALADO EM DRENO DE AR-CONDICIONADO - FORNECIMENTO E INSTALAÇÃO. AF_08/2022 - [REF. CUSTO:89869-SINAPI-09/2025] | UN | 118 | 12.18 | 22.88 | 14.97 | [8 empty] | Item
1.17.1.51 | TE, PVC, SOLDÁVEL, DN 60MM, INSTALADO EM PRUMADA DE ÁGUA - FORNECIMENTO E INSTALAÇÃO. AF_06/2022 - [REF. CUSTO:89628-SINAPI-09/2025] | UN | 4 | 49.35 | 22.88 | 60.64 | [8 empty] | Item
1.17.1.52 | TÊ DE REDUÇÃO, PVC, SOLDÁVEL, DN 50MM X 25MM, INSTALADO EM PRUMADA DE ÁGUA - FORNECIMENTO E INSTALAÇÃO. AF_06/2022 - [REF. CUSTO:89627-SINAPI-09/2025] | UN | 73 | 21.58 | 22.88 | 26.52 | [8 empty] | Item
1.17.1.53 | TE REDUÇÃO 90 PVC SOLDAVEL MARROM 60X25MM - FORNECIMENTO E INSTALAÇÃO - [REF. CUSTO:CPU3318] | UN | 23 | 46.81 | 22.88 | 57.52 | [8 empty] | Item
1.17.1.54 | TE DE REDUCAO 90 PVC SOLDAVEL 60 X 50MM - [REF. CUSTO:CPU3319] | UN | 6 | 69.91 | 22.88 | 85.91 | [8 empty] | Item
1.17.1.55 | JOELHO 90 GRAUS COM BUCHA DE LATÃO, PVC, SOLDÁVEL, DN 25MM, X 3/4 INSTALADO EM RAMAL OU SUB-RAMAL DE ÁGUA - FORNECIMENTO E INSTALAÇÃO. AF_06/2022 - [REF. CUSTO:89366-SINAPI-09/2025] | UN | 30 | 17.77 | 22.88 | 21.84 | [8 empty] | Item
1.17.1.56 | JOELHO 90 GRAUS COM BUCHA DE LATÃO, PVC, SOLDÁVEL, DN 25MM, X 1/2 INSTALADO EM RAMAL OU SUB-RAMAL DE ÁGUA - FORNECIMENTO E INSTALAÇÃO. AF_06/2022 - [REF. CUSTO:90373-SINAPI-09/2025] | UN | 213 | 14.48 | 22.88 | 17.79 | [8 empty] | Item
1.17.1.57 | TÊ COM BUCHA DE LATÃO NA BOLSA CENTRAL, PVC, SOLDÁVEL, DN 25MM X 1/2, INSTALADO EM RAMAL OU SUB-RAMAL DE ÁGUA - FORNECIMENTO E INSTALAÇÃO. AF_06/2022 - [REF. CUSTO:89396-SINAPI-09/2025] | UN | 4 | 22.29 | 22.88 | 27.39 | [8 empty] | Item
1.17.1.58 | RESERVATÓRIO EM POLIETILENO COM TAMPA DE ENCAIXAR - CAPACIDADE DE 10.000 LITROS - [REF. CUSTO:CPU3320] | UN | 1 | 5631.63 | 22.88 | 6920.15 | [8 empty] | Item
1.17.1.59 | FORNECIMENTO E INSTALAÇÃO DE RESERVATÓRIO METÁLICO TIPO TAÇA DE 10.000 LITROS PINTURA INTERNA E EXTERNA COM ESCADA DE ACESSO E BASE DE CONCRETO ARMADO - AREIA E BRITA COMERCIAIS - [REF. CUSTO:CPU3321] | UN | 1 | 24232.75 | 14.17 | 27666.53 | [8 empty] | Item
1.17.1.60 | REGISTRO DE GAVETA BRUTO, LATÃO, ROSCÁVEL, 2 1/2" - FORNECIMENTO E INSTALAÇÃO. AF_08/2021 - [REF. CUSTO:94499-SINAPI-09/2025] | UN | 1 | 304.62 | 22.88 | 374.32 | [8 empty] | Item
1.17.1.61 | ADAPTADOR COM FLANGES LIVRES, PVC, SOLDÁVEL, DN 75 MM X 2 1/2", INSTALADO EM RESERVAÇÃO PREDIAL DE ÁGUA - FORNECIMENTO E INSTALAÇÃO. AF_04/2024 - [REF. CUSTO:94713-SINAPI-09/2025] | UN | 1 | 229.36 | 22.88 | 281.84 | [8 empty] | Item
1.17.1.62 | ADAPTADOR CURTO COM BOLSA E ROSCA PARA REGISTRO, PVC, SOLDÁVEL, DN 75 MM X 2 1/2", INSTALADO EM RESERVAÇÃO PREDIAL DE ÁGUA - FORNECIMENTO E INSTALAÇÃO. AF_04/2024 - [REF. CUSTO:94666-SINAPI-09/2025] | UN | 2 | 33.99 | 22.88 | 41.77 | [8 empty] | Item
1.17.1.63 | BUCHA DE REDUÇÃO, LONGA, PVC, SOLDÁVEL, DN 75 X 50 MM, INSTALADO EM PRUMADA DE ÁGUA - FORNECIMENTO E INSTALAÇÃO. AF_06/2022 - [REF. CUSTO:103972-SINAPI-09/2025] | UN | 3 | 29.88 | 22.88 | 36.72 | [8 empty] | Item
1.17.1.64 | CURVA 90 GRAUS, PVC, SOLDÁVEL, DN 75 MM, INSTALADO EM RESERVAÇÃO PREDIAL DE ÁGUA - FORNECIMENTO E INSTALAÇÃO. AF_04/2024 - [REF. CUSTO:94683-SINAPI-09/2025] | UN | 3 | 75.05 | 22.88 | 92.22 | [8 empty] | Item
1.17.1.65 | TUBO, PVC, SOLDÁVEL, DE 75MM, INSTALADO EM RESERVAÇÃO PREDIAL DE ÁGUA - FORNECIMENTO E INSTALAÇÃO. AF_04/2024 - [REF. CUSTO:94653-SINAPI-09/2025] | M | 68.2 | 57.03 | 22.88 | 70.08 | [8 empty] | Item
1.17.1.66 | TE, PVC, SOLDÁVEL, DN 75MM, INSTALADO EM PRUMADA DE ÁGUA - FORNECIMENTO E INSTALAÇÃO. AF_06/2022 - [REF. CUSTO:89629-SINAPI-09/2025] | UN | 3 | 81.44 | 22.88 | 100.07 | [8 empty] | Item
1.17.1.67 | TE DE REDUÇÃO, PVC, SOLDÁVEL, DN 75MM X 50MM, INSTALADO EM PRUMADA DE ÁGUA - FORNECIMENTO E INSTALAÇÃO. AF_06/2022 - [REF. CUSTO:89630-SINAPI-09/2025] | UN | 3 | 62.05 | 22.88 | 76.25 | [8 empty] | Item
1.17.1.68 | FILTRO ´Y´ CORPO EM BRONZE, PRESSÃO DE SERVIÇO ATÉ 20,7 BAR (PN 20), DN= 1 1/2´ - [REF. CUSTO:CPU2568] | UN | 1 | 421 | 22.88 | 517.32 | [8 empty] | Item
1.17.1.69 | REGISTRO DE ESFERA, PVC, SOLDÁVEL, COM VOLANTE, DN 32 MM - FORNECIMENTO E INSTALAÇÃO. AF_08/2021 - [REF. CUSTO:94490-SINAPI-09/2025] | UN | 2 | 44.04 | 22.88 | 54.12 | [8 empty] | Item
1.17.1.70 | VÁLVULA DE RETENÇÃO HORIZONTAL, DE BRONZE, ROSCÁVEL, 1" - FORNECIMENTO E INSTALAÇÃO. AF_08/2021 - [REF. CUSTO:99620-SINAPI-09/2025] | UN | 1 | 200.16 | 22.88 | 245.96 | [8 empty] | Item
1.17.1.71 | ADAPTADOR CURTO COM BOLSA E ROSCA PARA REGISTRO, PVC, SOLDÁVEL, DN 32MM X 1, INSTALADO EM RAMAL DE DISTRIBUIÇÃO DE ÁGUA - FORNECIMENTO E INSTALAÇÃO. AF_06/2022 - [REF. CUSTO:89436-SINAPI-09/2025] | UN | 4 | 9.45 | 22.88 | 11.61 | [8 empty] | Item
1.17.1.72 | BUCHA DE REDUÇÃO, CURTA, PVC, SOLDÁVEL, DN 32 X 25 MM, INSTALADO EM RAMAL OU SUB-RAMAL DE ÁGUA - FORNECIMENTO E INSTALAÇÃO. AF_06/2022 - [REF. CUSTO:103948-SINAPI-09/2025] | UN | 2 | 9.34 | 22.88 | 11.48 | [8 empty] | Item
1.17.1.73 | CURVA 90 GRAUS, PVC, SOLDÁVEL, DN 32MM, INSTALADO EM RAMAL DE DISTRIBUIÇÃO DE ÁGUA - FORNECIMENTO E INSTALAÇÃO. AF_06/2022 - [REF. CUSTO:89415-SINAPI-09/2025] | UN | 8 | 18.1 | 22.88 | 22.24 | [8 empty] | Item
1.17.1.74 | TUBO, PVC, SOLDÁVEL, DE 32MM, INSTALADO EM RAMAL OU SUB-RAMAL DE ÁGUA - FORNECIMENTO E INSTALAÇÃO. AF_06/2022 - [REF. CUSTO:89357-SINAPI-09/2025] | M | 158.5 | 37.24 | 22.88 | 45.76 | [8 empty] | Item
1.17.1.75 | TÊ, PVC, SOLDÁVEL, DN 32 MM INSTALADO EM RESERVAÇÃO PREDIAL DE ÁGUA - FORNECIMENTO E INSTALAÇÃO. AF_04/2024 - [REF. CUSTO:94690-SINAPI-09/2025] | UN | 1 | 12.49 | 22.88 | 15.35 | [8 empty] | Item
1.17.1.76 | TÊ DE REDUÇÃO, PVC, SOLDÁVEL, DN 32MM X 25MM, INSTALADO EM RAMAL OU SUB-RAMAL DE ÁGUA - FORNECIMENTO E INSTALAÇÃO. AF_06/2022 - [REF. CUSTO:89400-SINAPI-09/2025] | UN | 7 | 22.6 | 22.88 | 27.77 | [8 empty] | Item
1.17.1.77 | PRESSURIZADOR MAX PRESS 20E - [REF. CUSTO:CPU2906] | UN | 1 | 5083.34 | 22.88 | 6246.41 | [8 empty] | Item
1.17.1.78 | RESERVATÓRIO EM POLIETILENO DE ALTA DENSIDADE (CISTERNA) COM ANTIOXIDANTE E PROTEÇÃO CONTRA RAIOS ULTRAVIOLETA (UV) - CAPACIDADE DE 5.000 LITROS - [REF. CUSTO:CPU2570] | CJ | 1 | 7113.88 | 22.88 | 8741.54 | [8 empty] | Item
1.17.2 | SANITÁRIA | [13 empty] | Etapa
1.17.2.1 | CAIXA ENTERRADA HIDRÁULICA RETANGULAR EM ALVENARIA COM TIJOLOS CERÂMICOS MACIÇOS, DIMENSÕES INTERNAS: 0,8X0,8X0,6 M PARA REDE DE ESGOTO. AF_12/2020 - [REF. CUSTO:97903-SINAPI-09/2025] | UN | 20 | 940.82 | 22.88 | 1156.08 | [8 empty] | Item
1.17.2.2 | CAIXA ENTERRADA HIDRÁULICA RETANGULAR EM ALVENARIA COM TIJOLOS CERÂMICOS MACIÇOS, DIMENSÕES INTERNAS: 0,6X0,6X0,6 M PARA REDE DE DRENAGEM. AF_12/2020 - [REF. CUSTO:99253-SINAPI-09/2025] | UN | 6 | 660.71 | 22.88 | 811.88 | [8 empty] | Item
1.17.2.3 | CAIXA SIFONADA, PVC, DN 100 X 100 X 50 MM, JUNTA ELÁSTICA, FORNECIDA E INSTALADA EM RAMAL DE DESCARGA OU EM RAMAL DE ESGOTO SANITÁRIO. AF_08/2022 - [REF. CUSTO:89707-SINAPI-09/2025] | UN | 68 | 54.43 | 22.88 | 66.88 | [8 empty] | Item
1.17.2.4 | CAIXA SIFONADA, COM GRELHA QUADRADA, PVC, DN 150 X 150 X 50 MM, JUNTA SOLDÁVEL, FORNECIDA E INSTALADA EM RAMAL DE DESCARGA OU EM RAMAL DE ESGOTO SANITÁRIO. AF_08/2022 - [REF. CUSTO:104328-SINAPI-09/2025] | UN | 9 | 76.45 | 22.88 | 93.94 | [8 empty] | Item
1.17.2.5 | CAIXA SIFONADA, PVC, DN 150 X 185 X 75 MM, JUNTA ELÁSTICA, FORNECIDA E INSTALADA EM RAMAL DE DESCARGA OU EM RAMAL DE ESGOTO SANITÁRIO. AF_08/2022 - [REF. CUSTO:89708-SINAPI-09/2025] | UN | 5 | 111.75 | 22.88 | 137.32 | [8 empty] | Item
1.17.2.6 | RALO SIFONADO, PVC, DN 100 X 40 MM, JUNTA SOLDÁVEL, FORNECIDO E INSTALADO EM RAMAL DE DESCARGA OU EM RAMAL DE ESGOTO SANITÁRIO. AF_08/2022 - [REF. CUSTO:89709-SINAPI-09/2025] | UN | 4 | 23.09 | 22.88 | 28.37 | [8 empty] | Item
1.17.2.7 | SIFÃO DO TIPO FLEXÍVEL EM PVC 1 X 1.1/2 - FORNECIMENTO E INSTALAÇÃO. AF_01/2020 - [REF. CUSTO:86883-SINAPI-09/2025] | UN | 150 | 12.27 | 22.88 | 15.08 | [8 empty] | Item
1.17.2.8 | SIFÃO DO TIPO GARRAFA/COPO EM PVC 1.1/4 X 1.1/2" - FORNECIMENTO E INSTALAÇÃO. AF_01/2020 - [REF. CUSTO:86882-SINAPI-09/2025] | UN | 9 | 22.35 | 22.88 | 27.46 | [8 empty] | Item
1.17.2.9 | SIFÃO CROMADO 1 1/4" X 2" (INSTALADO) - [REF. CUSTO:CPU2573] | UN | 1 | 223.44 | 22.88 | 274.56 | [8 empty] | Item
1.17.2.10 | VÁLVULA EM PLÁSTICO 1" PARA PIA, TANQUE OU LAVATÓRIO, COM OU SEM LADRÃO - FORNECIMENTO E INSTALAÇÃO. AF_01/2020 - [REF. CUSTO:86879-SINAPI-09/2025] | UN | 159 | 10.44 | 22.88 | 12.83 | [8 empty] | Item
1.17.2.11 | CURVA LONGA, 45 GRAUS, PVC OCRE, JUNTA ELÁSTICA, DN 100 MM, PARA COLETOR PREDIAL DE ESGOTO. AF_06/2022 - [REF. CUSTO:104063-SINAPI-09/2025] | UN | 118 | 66.62 | 22.88 | 81.86 | [8 empty] | Item
1.17.2.12 | CURVA CURTA 90 GRAUS, PVC, SERIE NORMAL, ESGOTO PREDIAL, DN 100 MM, JUNTA ELÁSTICA, FORNECIDO E INSTALADO EM PRUMADA DE ESGOTO SANITÁRIO OU VENTILAÇÃO. AF_08/2022 - [REF. CUSTO:89811-SINAPI-09/2025] | UN | 49 | 46.14 | 22.88 | 56.7 | [8 empty] | Item
1.17.2.13 | CURVA CURTA 90 GRAUS, PVC, SERIE NORMAL, ESGOTO PREDIAL, DN 40 MM, JUNTA SOLDÁVEL, FORNECIDO E INSTALADO EM RAMAL DE DESCARGA OU RAMAL DE ESGOTO SANITÁRIO. AF_08/2022 - [REF. CUSTO:89728-SINAPI-09/2025] | UN | 232 | 14.96 | 22.88 | 18.38 | [8 empty] | Item
1.17.2.14 | JOELHO 45 GRAUS, PVC, SERIE NORMAL, ESGOTO PREDIAL, DN 40 MM, JUNTA SOLDÁVEL, FORNECIDO E INSTALADO EM RAMAL DE DESCARGA OU RAMAL DE ESGOTO SANITÁRIO. AF_08/2022 - [REF. CUSTO:89726-SINAPI-09/2025] | UN | 179 | 12.29 | 22.88 | 15.1 | [8 empty] | Item
1.17.2.15 | JOELHO 45 GRAUS, PVC, SERIE NORMAL, ESGOTO PREDIAL, DN 50 MM, JUNTA ELÁSTICA, FORNECIDO E INSTALADO EM RAMAL DE DESCARGA OU RAMAL DE ESGOTO SANITÁRIO. AF_08/2022 - [REF. CUSTO:89732-SINAPI-09/2025] | UN | 134 | 17.13 | 22.88 | 21.05 | [8 empty] | Item
1.17.2.16 | JOELHO 45 GRAUS, PVC, SERIE NORMAL, ESGOTO PREDIAL, DN 75 MM, JUNTA ELÁSTICA, FORNECIDO E INSTALADO EM RAMAL DE DESCARGA OU RAMAL DE ESGOTO SANITÁRIO. AF_08/2022 - [REF. CUSTO:89739-SINAPI-09/2025] | UN | 14 | 25.29 | 22.88 | 31.08 | [8 empty] | Item
1.17.2.17 | JOELHO 90 GRAUS, PVC, SERIE NORMAL, ESGOTO PREDIAL, DN 40 MM, JUNTA SOLDÁVEL, FORNECIDO E INSTALADO EM RAMAL DE DESCARGA OU RAMAL DE ESGOTO SANITÁRIO. AF_08/2022 - [REF. CUSTO:89724-SINAPI-09/2025] | UN | 155 | 12.06 | 22.88 | 14.82 | [8 empty] | Item
1.17.2.18 | JOELHO 90 GRAUS, PVC, SERIE NORMAL, ESGOTO PREDIAL, DN 50 MM, JUNTA ELÁSTICA, FORNECIDO E INSTALADO EM RAMAL DE DESCARGA OU RAMAL DE ESGOTO SANITÁRIO. AF_08/2022 - [REF. CUSTO:89731-SINAPI-09/2025] | UN | 192 | 16.41 | 22.88 | 20.16 | [8 empty] | Item
1.17.2.19 | JUNÇÃO DE REDUÇÃO INVERTIDA, PVC, SÉRIE NORMAL, ESGOTO PREDIAL, DN 100 X 50 MM, JUNTA ELÁSTICA, FORNECIDO E INSTALADO EM RAMAL DE DESCARGA OU RAMAL DE ESGOTO SANITÁRIO. AF_08/2022 - [REF. CUSTO:104345-SINAPI-09/2025] | UN | 55 | 45.3 | 22.88 | 55.66 | [8 empty] | Item
1.17.2.20 | JUNÇÃO DE REDUCAO INVERTIDA, PVC, SÉRIE NORMAL, ESGOTO PREDIAL, DN 100 X 75 MM, JUNTA ELÁSTICA, FORNECIDO E INSTALADO EM RAMAL DE DESCARGA OU RAMAL DE ESGOTO SANITÁRIO. AF_08/2022 - [REF. CUSTO:104347-SINAPI-09/2025] | UN | 2 | 50.32 | 22.88 | 61.83 | [8 empty] | Item
1.17.2.21 | JUNÇÃO SIMPLES, PVC, SERIE NORMAL, ESGOTO PREDIAL, DN 100 X 100 MM, JUNTA ELÁSTICA, FORNECIDO E INSTALADO EM RAMAL DE DESCARGA OU RAMAL DE ESGOTO SANITÁRIO. AF_08/2022 - [REF. CUSTO:89797-SINAPI-09/2025] | UN | 3 | 54.06 | 22.88 | 66.43 | [8 empty] | Item
1.17.2.22 | JUNÇÃO SIMPLES, PVC, SERIE NORMAL, ESGOTO PREDIAL, DN 40 MM, JUNTA SOLDÁVEL, FORNECIDO E INSTALADO EM RAMAL DE DESCARGA OU RAMAL DE ESGOTO SANITÁRIO. AF_08/2022 - [REF. CUSTO:89783-SINAPI-09/2025] | UN | 34 | 17.4 | 22.88 | 21.38 | [8 empty] | Item
1.17.2.23 | JUNÇÃO SIMPLES, PVC, SERIE NORMAL, ESGOTO PREDIAL, DN 50 X 50 MM, JUNTA ELÁSTICA, FORNECIDO E INSTALADO EM RAMAL DE DESCARGA OU RAMAL DE ESGOTO SANITÁRIO. AF_08/2022 - [REF. CUSTO:89785-SINAPI-09/2025] | UN | 2 | 28.45 | 22.88 | 34.96 | [8 empty] | Item
1.17.2.24 | JUNÇÃO DE REDUÇÃO INVERTIDA, PVC, SÉRIE NORMAL, ESGOTO PREDIAL, DN 75 X 50 MM, JUNTA ELÁSTICA, FORNECIDO E INSTALADO EM PRUMADA DE ESGOTO SANITÁRIO OU VENTILAÇÃO. AF_08/2022 - [REF. CUSTO:104350-SINAPI-09/2025] | UN | 11 | 31.09 | 22.88 | 38.2 | [8 empty] | Item
1.17.2.25 | REDUCAO EXCENTRICA ESGOTO PVC 100X75MM - [REF. CUSTO:CPU2688] | UN | 3 | 78.84 | 22.88 | 96.88 | [8 empty] | Item
1.17.2.26 | REDUÇÃO EXCÊNTRICA, PVC, SERIE R, ÁGUA PLUVIAL, DN 75 X 50 MM, JUNTA ELÁSTICA, FORNECIDO E INSTALADO EM RAMAL DE ENCAMINHAMENTO. AF_06/2022 - [REF. CUSTO:89549-SINAPI-09/2025] | UN | 10 | 19.25 | 22.88 | 23.65 | [8 empty] | Item
1.17.2.27 | TUBO DE PVC RÍGIDO PXB COM VIROLA E ANEL DE BORRACHA, LINHA ESGOTO SÉRIE REFORÇADA ´R´, DN= 100 MM, INCLUSIVE CONEXÕES - [REF. CUSTO:CPU2574] | M | 876 | 124.18 | 22.88 | 152.59 | [8 empty] | Item
1.17.2.28 | TUBO DE PVC RÍGIDO PXB COM VIROLA E ANEL DE BORRACHA, LINHA ESGOTO SÉRIE REFORÇADA ´R´. DN= 150 MM, INCLUSIVE CONEXÕES - [REF. CUSTO:CPU2575] | M | 42.7 | 173.06 | 22.88 | 212.66 | [8 empty] | Item
1.17.2.29 | TUBO DE PVC RÍGIDO PXB COM VIROLA E ANEL DE BORRACHA, LINHA ESGOTO SÉRIE REFORÇADA ´R´, DN= 50 MM, INCLUSIVE CONEXÕES - [REF. CUSTO:CPU2576] | M | 220.3 | 60.93 | 22.88 | 74.87 | [8 empty] | Item
1.17.2.30 | TUBO DE PVC RÍGIDO PXB COM VIROLA E ANEL DE BORRACHA, LINHA ESGOTO SÉRIE REFORÇADA ´R´, DN= 75 MM, INCLUSIVE CONEXÕES - [REF. CUSTO:CPU2577] | M | 53.8 | 111.55 | 22.88 | 137.07 | [8 empty] | Item
1.17.2.31 | TUBO DE PVC RÍGIDO SOLDÁVEL MARROM, DN= 40 MM, (1 1/4´), INCLUSIVE CONEXÕES - [REF. CUSTO:CPU2578] | M | 344.2 | 53.42 | 22.88 | 65.64 | [8 empty] | Item
1.17.2.32 | TUBO DE PVC RÍGIDO, PONTAS LISAS, SOLDÁVEL, LINHA ESGOTO SÉRIE REFORÇADA ´R´, DN= 40 MM, INCLUSIVE CONEXÕES - [REF. CUSTO:CPU2586] | M | 400.1 | 49.89 | 22.88 | 61.3 | [8 empty] | Item
1.17.2.33 | TUBO DE PVC RÍGIDO BRANCO, PONTAS LISAS, SOLDÁVEL, LINHA ESGOTO SÉRIE NORMAL, DN= 40 MM, INCLUSIVE CONEXÕES - [REF. CUSTO:CPU2579] | M | 93 | 42.77 | 22.88 | 52.56 | [8 empty] | Item
1.17.2.34 | TE, PVC, SERIE NORMAL, ESGOTO PREDIAL, DN 40 X 40 MM, JUNTA SOLDÁVEL, FORNECIDO E INSTALADO EM RAMAL DE DESCARGA OU RAMAL DE ESGOTO SANITÁRIO. AF_08/2022 - [REF. CUSTO:89782-SINAPI-09/2025] | UN | 4 | 17.3 | 22.88 | 21.26 | [8 empty] | Item
1.17.2.35 | LUVA DE REDUÇÃO, PVC, SOLDÁVEL, DN 25MM X 20MM, INSTALADO EM RAMAL OU SUB-RAMAL DE ÁGUA - FORNECIMENTO E INSTALAÇÃO. AF_06/2022 - [REF. CUSTO:89373-SINAPI-09/2025] | UN | 69 | 8.34 | 22.88 | 10.25 | [8 empty] | Item
1.17.2.36 | BUCHA DE REDUÇÃO, LONGA, PVC, SOLDÁVEL, DN 40 X 25 MM, INSTALADO EM RAMAL DE DISTRIBUIÇÃO DE ÁGUA - FORNECIMENTO E INSTALAÇÃO. AF_06/2022 - [REF. CUSTO:104014-SINAPI-09/2025] | UN | 69 | 12.11 | 22.88 | 14.88 | [8 empty] | Item
1.17.2.37 | CURVA DE TRANSPOSIÇÃO, PVC, SOLDÁVEL, DN 25MM, INSTALADO EM RAMAL OU SUB-RAMAL DE ÁGUA FORNECIMENTO E INSTALAÇÃO. AF_06/2022 - [REF. CUSTO:89384-SINAPI-09/2025] | UN | 69 | 14.13 | 22.88 | 17.36 | [8 empty] | Item
1.17.2.38 | JOELHO 90 GRAUS, PVC, SOLDÁVEL, DN 25MM, INSTALADO EM RAMAL DE DISTRIBUIÇÃO DE ÁGUA - FORNECIMENTO E INSTALAÇÃO. AF_06/2022 - [REF. CUSTO:89408-SINAPI-09/2025] | UN | 138 | 10.4 | 22.88 | 12.78 | [8 empty] | Item
1.17.2.39 | TUBO, PVC, SOLDÁVEL, DE 25MM, INSTALADO EM RAMAL OU SUB-RAMAL DE ÁGUA - FORNECIMENTO E INSTALAÇÃO. AF_06/2022 - [REF. CUSTO:89356-SINAPI-09/2025] | M | 414 | 27.79 | 22.88 | 34.15 | [8 empty] | Item
1.17.2.40 | TUBO PVC RÍGIDO, TIPO COLETOR ESGOTO, JUNTA ELÁSTICA, DN= 100 MM, INCLUSIVE CONEXÕES - [REF. CUSTO:CPU3083] | M | 4.6 | 56.19 | 22.88 | 69.05 | [8 empty] | Item
1.17.2.41 | LASTRO COM MATERIAL GRANULAR (PEDRA BRITADA N.1 E PEDRA BRITADA N.2), APLICADO EM PISOS OU LAJES SOBRE SOLO, ESPESSURA DE *10 CM*. AF_01/2024 - [REF. CUSTO:100324-SINAPI-09/2025] | M3 | 2.1 | 205.73 | 22.88 | 252.8 | [8 empty] | Item
1.17.2.42 | CONCRETO MAGRO PARA LASTRO, TRAÇO 1:4,5:4,5 (EM MASSA SECA DE CIMENTO/ AREIA MÉDIA/ BRITA 1) - PREPARO MECÂNICO COM BETONEIRA 400 L. AF_05/2021 - [REF. CUSTO:94962-SINAPI-09/2025] | M3 | 0.2 | 478.13 | 22.88 | 587.53 | [8 empty] | Item
1.17.2.43 | CAIXA DE GORDURA PEQUENA (CAPACIDADE: 19 L), CIRCULAR, EM PVC, DIÂMETRO INTERNO= 0,3 M. AF_12/2020 - [REF. CUSTO:98110-SINAPI-09/2025] | UN | 4 | 392.36 | 22.88 | 482.13 | [8 empty] | Item
1.17.2.44 | CURVA 45 PVC ESGOTO LONGA 50MM - [REF. CUSTO:CPU3322] | UN | 1 | 50.79 | 22.88 | 62.41 | [8 empty] | Item
1.17.2.45 | ANEL DE BORRACHA PARA TUBO PVC SANITARIO D = 50MM - [REF. CUSTO:CPU2588] | UN | 2 | 5.15 | 22.88 | 6.33 | [8 empty] | Item
1.17.2.46 | JOELHO 45 GRAUS, PVC, SERIE R, ÁGUA PLUVIAL, DN 50 MM, JUNTA ELÁSTICA, FORNECIDO E INSTALADO EM RAMAL DE ENCAMINHAMENTO. AF_06/2022 - [REF. CUSTO:89520-SINAPI-09/2025] | UN | 2 | 16.32 | 22.88 | 20.05 | [8 empty] | Item
1.17.2.47 | TUBO PVC, SÉRIE R, ÁGUA PLUVIAL, DN 100 MM, FORNECIDO E INSTALADO EM RAMAL DE ENCAMINHAMENTO. AF_06/2022 - [REF. CUSTO:89512-SINAPI-09/2025] | M | 0.2 | 53.66 | 22.88 | 65.94 | [8 empty] | Item
1.17.2.48 | TUBO PVC, SÉRIE R, ÁGUA PLUVIAL, DN 50 MM, FORNECIDO E INSTALADO EM RAMAL DE ENCAMINHAMENTO. AF_06/2022 - [REF. CUSTO:89509-SINAPI-09/2025] | M | 1 | 24.87 | 22.88 | 30.56 | [8 empty] | Item
1.17.2.49 | CAIXA DE COLETORA DE TALVEGUE - CCT 02 (PADRÃO DNIT) - [REF. CUSTO:CPU2590] | UN | 1 | 4690.3 | 22.88 | 5763.44 | [8 empty] | Item
1.17.2.50 | JOELHO 90 GRAUS, PVC, SERIE NORMAL, ESGOTO PREDIAL, DN 75 MM, JUNTA ELÁSTICA, FORNECIDO E INSTALADO EM RAMAL DE DESCARGA OU RAMAL DE ESGOTO SANITÁRIO. AF_08/2022 - [REF. CUSTO:89737-SINAPI-09/2025] | UN | 12 | 24.32 | 22.88 | 29.88 | [8 empty] | Item
1.17.2.51 | JUNÇÃO SIMPLES, PVC, SERIE NORMAL, ESGOTO PREDIAL, DN 75 X 75 MM, JUNTA ELÁSTICA, FORNECIDO E INSTALADO EM RAMAL DE DESCARGA OU RAMAL DE ESGOTO SANITÁRIO. AF_08/2022 - [REF. CUSTO:89795-SINAPI-09/2025] | UN | 1 | 43.02 | 22.88 | 52.86 | [8 empty] | Item
1.17.2.52 | LUVA DE CORRER, PVC, SERIE NORMAL, ESGOTO PREDIAL, DN 50 MM, JUNTA ELÁSTICA, FORNECIDO E INSTALADO EM RAMAL DE DESCARGA OU RAMAL DE ESGOTO SANITÁRIO. AF_08/2022 - [REF. CUSTO:89754-SINAPI-09/2025] | UN | 1 | 21.73 | 22.88 | 26.7 | [8 empty] | Item
1.17.2.53 | TERMINAL DE VENTILAÇÃO, PVC, SÉRIE NORMAL, ESGOTO PREDIAL, DN 50 MM, JUNTA SOLDÁVEL, FORNECIDO E INSTALADO EM PRUMADA DE ESGOTO SANITÁRIO OU VENTILAÇÃO. AF_08/2022 - [REF. CUSTO:104348-SINAPI-09/2025] | UN | 65 | 11.37 | 22.88 | 13.97 | [8 empty] | Item
1.17.2.54 | TERMINAL DE VENTILAÇÃO, PVC, SÉRIE NORMAL, ESGOTO PREDIAL, DN 75 MM, JUNTA SOLDÁVEL, FORNECIDO E INSTALADO EM PRUMADA DE ESGOTO SANITÁRIO OU VENTILAÇÃO. AF_08/2022 - [REF. CUSTO:104351-SINAPI-09/2025] | UN | 9 | 23.8 | 22.88 | 29.25 | [8 empty] | Item
1.17.2.55 | TUBO DE PVC RÍGIDO SOLDÁVEL MARROM, DN= 75 MM, (2 1/2´), INCLUSIVE CONEXÕES - [REF. CUSTO:CPU2587] | M | 46 | 116.13 | 22.88 | 142.7 | [8 empty] | Item
1.17.2.56 | TE, PVC, SÉRIE NORMAL, ESGOTO PREDIAL, DN 100 X 75 MM, JUNTA ELÁSTICA, FORNECIDO E INSTALADO EM PRUMADA DE ESGOTO SANITÁRIO OU VENTILAÇÃO. AF_08/2022 - [REF. CUSTO:104354-SINAPI-09/2025] | UN | 2 | 47.94 | 22.88 | 58.91 | [8 empty] | Item
1.17.2.57 | TE, PVC, SERIE NORMAL, ESGOTO PREDIAL, DN 50 X 50 MM, JUNTA ELÁSTICA, FORNECIDO E INSTALADO EM PRUMADA DE ESGOTO SANITÁRIO OU VENTILAÇÃO. AF_08/2022 - [REF. CUSTO:89825-SINAPI-09/2025] | UN | 79 | 17.63 | 22.88 | 21.66 | [8 empty] | Item
1.17.2.58 | TE, PVC, SERIE NORMAL, ESGOTO PREDIAL, DN 75 X 75 MM, JUNTA ELÁSTICA, FORNECIDO E INSTALADO EM PRUMADA DE ESGOTO SANITÁRIO OU VENTILAÇÃO. AF_08/2022 - [REF. CUSTO:89829-SINAPI-09/2025] | UN | 5 | 37.72 | 22.88 | 46.35 | [8 empty] | Item
1.17.3 | PLUVIAL | [13 empty] | Etapa
1.17.3.1 | CAIXA PARA BOCA DE LOBO COMBINADA COM GRELHA RETANGULAR, EM ALVENARIA COM BLOCOS DE CONCRETO, DIMENSÕES INTERNAS: 1,3X1X1,2 M. AF_12/2020 - [REF. CUSTO:97961-SINAPI-09/2025] | UN | 4 | 2915.04 | 22.88 | 3582 | [8 empty] | Item
1.17.3.2 | TUBO PVC RÍGIDO, TIPO COLETOR ESGOTO, JUNTA ELÁSTICA, DN= 200 MM, INCLUSIVE CONEXÕES - [REF. CUSTO:CPU3323] | M | 261.1 | 123.31 | 22.88 | 151.52 | [8 empty] | Item
1.17.3.3 | TUBO PVC RÍGIDO, TIPO COLETOR ESGOTO, JUNTA ELÁSTICA, DN= 250 MM, INCLUSIVE CONEXÕES - [REF. CUSTO:CPU3324] | M | 65.7 | 172.59 | 22.88 | 212.08 | [8 empty] | Item
1.17.3.4 | TUBO PVC RÍGIDO, TIPO COLETOR ESGOTO, JUNTA ELÁSTICA, DN= 300 MM, INCLUSIVE CONEXÕES - [REF. CUSTO:CPU2839] | M | 16 | 264.77 | 22.88 | 325.35 | [8 empty] | Item
1.17.3.5 | CURVA DE 45º DE PVC RIGIDO, VINILFORT, COM 1 PONTA E 1 BOLSA, INCLUSIVE FORNECIMENTO DO MATERIAL PARA JUNTA (ANEL DE BORRACHA E LUBRIFICANTE) DIAMETRO DE 200MM. FORNECIMENTO E ASSENTAMENTO. - [REF. CUSTO:CPU2841] | UN | 9 | 224.78 | 22.88 | 276.21 | [8 empty] | Item
1.17.3.6 | CURVA PVC PARA REDE COLETOR ESGOTO, EB-644, 45 GR, 200 MM, COM JUNTA ELASTICA. - [REF. CUSTO:CPU2092] | UN | 32 | 374.08 | 22.88 | 459.67 | [8 empty] | Item
1.17.3.7 | CURVA PVC PARA REDE COLETOR ESGOTO, 90 GR, 250 MM, COM JUNTA ELASTICA. - [REF. CUSTO:CPU2093] | UN | 3 | 693.12 | 22.88 | 851.71 | [8 empty] | Item
1.17.3.8 | TUBO DE PVC PARA REDE COLETORA DE ESGOTO DE PAREDE MACIÇA, DN 200 MM, JUNTA ELÁSTICA - FORNECIMENTO E ASSENTAMENTO. AF_01/2021 - [REF. CUSTO:90696-SINAPI-09/2025] | M | 42 | 144.75 | 22.88 | 177.87 | [8 empty] | Item
1.17.3.9 | TUBO DE PVC PARA REDE COLETORA DE ESGOTO DE PAREDE MACIÇA, DN 250 MM, JUNTA ELÁSTICA - FORNECIMENTO E ASSENTAMENTO. AF_01/2021 - [REF. CUSTO:90697-SINAPI-09/2025] | M | 11.4 | 224.64 | 22.88 | 276.04 | [8 empty] | Item
1.17.3.10 | TÊ, PVC OCRE, JUNTA ELÁSTICA, DN 200 MM, PARA COLETOR PREDIAL DE ESGOTO. AF_06/2022 - [REF. CUSTO:104072-SINAPI-09/2025] | UN | 6 | 266.25 | 22.88 | 327.17 | [8 empty] | Item
1.17.3.11 | JOELHO 45 GRAUS, PVC, SOLDÁVEL, DN 25MM, INSTALADO EM RAMAL OU SUB-RAMAL DE ÁGUA - FORNECIMENTO E INSTALAÇÃO. AF_06/2022 - [REF. CUSTO:89363-SINAPI-09/2025] | UN | 5 | 12.16 | 22.88 | 14.94 | [8 empty] | Item
1.17.3.12 | JOELHO 90 GRAUS, PVC, SOLDÁVEL, DN 25MM, INSTALADO EM RAMAL DE DISTRIBUIÇÃO DE ÁGUA - FORNECIMENTO E INSTALAÇÃO. AF_06/2022 - [REF. CUSTO:89408-SINAPI-09/2025] | UN | 38 | 10.4 | 22.88 | 12.78 | [8 empty] | Item
1.17.3.13 | TUBO, PVC, SOLDÁVEL, DE 25MM, INSTALADO EM RAMAL OU SUB-RAMAL DE ÁGUA - FORNECIMENTO E INSTALAÇÃO. AF_06/2022 - [REF. CUSTO:89356-SINAPI-09/2025] | M | 499.1 | 27.79 | 22.88 | 34.15 | [8 empty] | Item
1.17.3.14 | TE, PVC, SOLDÁVEL, DN 25MM, INSTALADO EM DRENO DE AR-CONDICIONADO - FORNECIMENTO E INSTALAÇÃO. AF_08/2022 - [REF. CUSTO:89869-SINAPI-09/2025] | UN | 63 | 12.18 | 22.88 | 14.97 | [8 empty] | Item
1.17.4 | PREVENÇÃO E COMBATE A INCÊNDIO (PCI) | [13 empty] | Etapa
1.17.4.1 | SINALIZAÇÃO E EQUIPAMENTOS | [13 empty] | Etapa
1.17.4.1.1 | PLACA DE SINALIZACAO, FOTOLUMINESCENTE, EM PVC , COM LOGOTIPO "CUIDADO RISCO DE CHOQUE ELÉTRICO"- PLACA E5 - [REF. CUSTO:CPU2592] | UN | 14 | 19.35 | 22.88 | 23.78 | [8 empty] | Item
1.17.4.1.2 | EXTINTOR DE INCÊNDIO PORTÁTIL COM CARGA DE PQS DE 8 KG, CLASSE BC - FORNECIMENTO E INSTALAÇÃO. AF_10/2020_PE - [REF. CUSTO:101910-SINAPI-09/2025] | UN | 26 | 289.2 | 22.88 | 355.37 | [8 empty] | Item
1.17.4.1.3 | PLACA DE SINALIZAÇÃO EM PVC FOTOLUMINESCENTE (240X120MM), COM INDICAÇÃO DE ROTA DE EVACUAÇÃO E SAÍDA DE EMERGÊNCIA - [REF. CUSTO:CPU3325] | UN | 21 | 28.77 | 22.88 | 35.35 | [8 empty] | Item
1.17.4.1.4 | PLACA DE SINALIZACAO, FOTOLUMINESCENTE, EM PVC , COM LOGOTIPO "EXTINTOR DE INCÊNDIO PORTÁTIL"- PLACA E5 - [REF. CUSTO:CPU2593] | UN | 26 | 18 | 22.88 | 22.12 | [8 empty] | Item
1.17.4.1.5 | PLACA DE SINALIZAÇÃO EM PVC FOTOLUMINESCENTE (200X200MM), COM INDICAÇÃO DE EQUIPAMENTOS DE ALARME, DETECÇÃO E EXTINÇÃO DE INCÊNDIO - [REF. CUSTO:CPU3326] | UN | 7 | 24.31 | 22.88 | 29.87 | [8 empty] | Item
1.17.4.1.6 | PINTURA DE PISO COM TINTA EPÓXI, APLICAÇÃO MANUAL, 2 DEMÃOS, INCLUSO PRIMER EPÓXI. AF_05/2021 - [REF. CUSTO:102494-SINAPI-09/2025] | M2 | 7 | 64.64 | 22.88 | 79.43 | [8 empty] | Item
1.17.4.1.7 | PLACA DE SINALIZAÇÃO EM PVC PARA AMBIENTES - [REF. CUSTO:CPU2594] | UN | 1 | 215.14 | 22.88 | 264.36 | [8 empty] | Item
1.17.4.1.8 | PLACA DE SINALIZACAO DE SEGURANCA CONTRA INCENDIO, FOTOLUMINESCENTE, RETANGULAR, *20 X 40* CM, EM PVC *2* MM ANTI-CHAMAS (SIMBOLOS, CORES E PICTOGRAMAS CONFORME NBR 13434) - [REF. CUSTO:CPU2595] | UN | 61 | 44.84 | 22.88 | 55.1 | [8 empty] | Item
1.17.4.1.9 | PLACA DE SINALIZACAO, FOTOLUMINESCENTE, EM PVC , ROTA DE FUGA - [REF. CUSTO:CPU3327] | UN | 42 | 15.39 | 22.88 | 18.91 | [8 empty] | Item
1.17.4.1.10 | PLACA DE SINALIZAÇÃO EM PVC, COM INDICAÇÃO DE PROIBIÇÃO NORMATIVA - [REF. CUSTO:CPU2596] | UN | 8 | 17.37 | 22.88 | 21.34 | [8 empty] | Item
1.17.4.2 | SISTEMA DE DETECÇÃO E ALARME DE INCÊNDIO | [13 empty] | Etapa
1.17.4.2.1 | DETECTOR ÓPTICO DE FUMAÇA COM BASE ENDEREÇÁVEL - [REF. CUSTO:CPU2848] | UN | 283 | 259.74 | 22.88 | 319.17 | [8 empty] | Item
1.17.4.2.2 | CENTRAL DE ALARME ENDEREÇÁVEL DE INCENDIO COM SISTEMA P/ ATÉ 250 DISPOSITIVOS, MARCAL VERIN OU SIMILAR, MODELO VRE-250 C/ BATERIA DE 12V E 7AMPERES - [REF. CUSTO:CPU2849] | UN | 1 | 6799.35 | 22.88 | 8355.04 | [8 empty] | Item
1.17.4.2.3 | AVISADOR SONORO TIPO SIRENE PARA INCÊNDIO - [REF. CUSTO:CPU2850] | UN | 5 | 489.08 | 22.88 | 600.98 | [8 empty] | Item
1.17.4.2.4 | ACIONADOR MANUAL QUEBRA-VIDRO ENDEREÇÁVEL - [REF. CUSTO:CPU2851] | UN | 15 | 200.6 | 22.88 | 246.5 | [8 empty] | Item
1.17.4.3 | REDE DE HIDRANTES | [13 empty] | Etapa
1.17.4.3.1 | TAMPA PARA CAIXA TIPO R1, EM FERRO FUNDIDO, DIMENSÕES INTERNAS: 0,40 X 0,60 M - FORNECIMENTO E INSTALAÇÃO. AF_12/2020 - [REF. CUSTO:101798-SINAPI-09/2025] | UN | 1 | 334.25 | 22.88 | 410.73 | [8 empty] | Item
1.17.4.3.2 | ABRIGO PARA HIDRANTE, 75X45X17CM, COM REGISTRO GLOBO ANGULAR 45 GRAUS 2 1/2", ADAPTADOR STORZ 2 1/2", MANGUEIRA DE INCÊNDIO 15M 2 1/2" E ESGUICHO EM LATÃO 2 1/2" - FORNECIMENTO E INSTALAÇÃO. AF_10/2020 - [REF. CUSTO:101912-SINAPI-09/2025] | UN | 9 | 1769.73 | 22.88 | 2174.64 | [8 empty] | Item
1.17.4.3.3 | UNIÃO FLANGE, PPR, COM PARAFUSOS, DN 40 MM, INSTALADO EM RESERVAÇÃO PREDIAL DE ÁGUA - FORNECIMENTO E INSTALAÇÃO. AF_04/2024 - [REF. CUSTO:105167-SINAPI-09/2025] | UN | 1 | 230.86 | 22.88 | 283.68 | [8 empty] | Item
1.17.4.3.4 | CONJUNTO MOTOR-BOMBA (CENTRÍFUGA) 7,5 CV, MULTIESTÁGIO, HMAN= 30 A 80 MCA, Q= 21,6 A 12,0 M³/H - [REF. CUSTO:CPU3277] | UN | 1 | 9412 | 22.88 | 11565.47 | [8 empty] | Item
1.17.4.3.5 | REGISTRO DE GAVETA BRUTO, LATÃO, ROSCÁVEL, 2 1/2" - FORNECIMENTO E INSTALAÇÃO. AF_08/2021 - [REF. CUSTO:94499-SINAPI-09/2025] | UN | 2 | 304.62 | 22.88 | 374.32 | [8 empty] | Item
1.17.4.3.6 | VÁLVULA DE RETENÇÃO HORIZONTAL, DE BRONZE, ROSCÁVEL, 2 1/2" - FORNECIMENTO E INSTALAÇÃO. AF_08/2021 - [REF. CUSTO:99624-SINAPI-09/2025] | UN | 1 | 668.06 | 22.88 | 820.91 | [8 empty] | Item
1.17.4.3.7 | TÊ, EM AÇO, CONEXÃO SOLDADA, DN 65 (2 1/2"), INSTALADO EM REDE DE ALIMENTAÇÃO PARA HIDRANTE - FORNECIMENTO E INSTALAÇÃO. AF_10/2020 - [REF. CUSTO:97495-SINAPI-09/2025] | UN | 1 | 514.38 | 22.88 | 632.07 | [8 empty] | Item
1.17.4.3.8 | MANÔMETRO 0 A 200 PSI (0 A 14 KGF/CM2), D = 50MM - FORNECIMENTO E INSTALAÇÃO. AF_10/2020 - [REF. CUSTO:101917-SINAPI-09/2025] | UN | 42 | 185.45 | 22.88 | 227.88 | [8 empty] | Item
1.17.4.3.9 | VALVULA GLOBO 150 ROSCA BRONZE 1.1/4"" - [REF. CUSTO:CPU3393] | UN | 2 | 333.14 | 22.88 | 409.36 | [8 empty] | Item
1.17.4.3.10 | TÊ, EM AÇO, CONEXÃO SOLDADA, DN 32 (1 1/4"), INSTALADO EM REDE DE ALIMENTAÇÃO PARA HIDRANTE - FORNECIMENTO E INSTALAÇÃO. AF_10/2020 - [REF. CUSTO:97492-SINAPI-09/2025] | UN | 2 | 145.4 | 22.88 | 178.67 | [8 empty] | Item
1.17.4.3.11 | UNIÃO, EM FERRO GALVANIZADO, DN 32 (1 1/4"), CONEXÃO ROSQUEADA, INSTALADO EM REDE DE ALIMENTAÇÃO PARA HIDRANTE - FORNECIMENTO E INSTALAÇÃO. AF_10/2020 - [REF. CUSTO:92893-SINAPI-09/2025] | UN | 2 | 91.16 | 22.88 | 112.02 | [8 empty] | Item
1.17.4.3.12 | PRESSOSTATO ALTA/BAIXA COM REARME MANUAL REF. KP15 - [REF. CUSTO:CPU2856] | UN | 1 | 487.67 | 22.88 | 599.25 | [8 empty] | Item
1.17.4.3.13 | TUBO DE AÇO GALVANIZADO COM COSTURA, CLASSE MÉDIA, CONEXÃO RANHURADA, DN 65 (2 1/2"), INSTALADO EM PRUMADAS - FORNECIMENTO E INSTALAÇÃO. AF_10/2020 - [REF. CUSTO:92336-SINAPI-09/2025] | M | 228 | 104.36 | 22.88 | 128.24 | [8 empty] | Item
1.17.4.3.14 | TUBO DE AÇO GALVANIZADO COM COSTURA, CLASSE MÉDIA, DN 32 (1 1/4"), CONEXÃO ROSQUEADA, INSTALADO EM REDE DE ALIMENTAÇÃO PARA HIDRANTE - FORNECIMENTO E INSTALAÇÃO. AF_10/2020 - [REF. CUSTO:92364-SINAPI-09/2025] | M | 6 | 52.09 | 22.88 | 64.01 | [8 empty] | Item
1.17.4.3.15 | ABRIGO PARA HIDRANTE, 90X60X17CM, COM REGISTRO GLOBO ANGULAR 45 GRAUS 2 1/2", ADAPTADOR STORZ 2 1/2", MANGUEIRA DE INCÊNDIO 20M, REDUÇÃO 2 1/2" X 1 1/2" E ESGUICHO EM LATÃO 1 1/2" - FORNECIMENTO E INSTALAÇÃO. AF_10/2020 - [REF. CUSTO:96765-SINAPI-09/2025] | UN | 7 | 1351.93 | 22.88 | 1661.25 | [8 empty] | Item
1.17.4.3.16 | TÊ, EM AÇO, CONEXÃO RANHURADA, DN 65 (2 1/2"), INSTALADO EM PRUMADAS - FORNECIMENTO E INSTALAÇÃO. AF_10/2020 - [REF. CUSTO:97440-SINAPI-09/2025] | UN | 7 | 164.78 | 22.88 | 202.48 | [8 empty] | Item
1.17.4.3.17 | CURVA 90 GRAUS, EM AÇO, CONEXÃO RANHURADA, DN 65 (2 1/2"), INSTALADO EM PRUMADAS - FORNECIMENTO E INSTALAÇÃO. AF_10/2020 - [REF. CUSTO:97436-SINAPI-09/2025] | UN | 23 | 110.81 | 22.88 | 136.16 | [8 empty] | Item
1.17.4.3.18 | ACOPLAMENTO RÍGIDO EM AÇO, CONEXÃO RANHURADA, DN 65 (2 1/2"), INSTALADO EM PRUMADAS - FORNECIMENTO E INSTALAÇÃO. AF_10/2020 - [REF. CUSTO:97431-SINAPI-09/2025] | UN | 94 | 47.87 | 22.88 | 58.82 | [8 empty] | Item
1.17.4.3.19 | ACOPLAMENTO RÍGIDO EM AÇO, CONEXÃO RANHURADA, DN 50 (2"), INSTALADO EM PRUMADAS - FORNECIMENTO E INSTALAÇÃO. AF_10/2020 - [REF. CUSTO:97430-SINAPI-09/2025] | UN | 1 | 42.68 | 22.88 | 52.45 | [8 empty] | Item
1.18 | INSTALACÕES ELÉTRICAS | [13 empty] | Etapa
1.18.1 | INFRAESTRUTURA | [13 empty] | Etapa
1.18.1.1 | BUCHA COM ARRUELA EM LIGA ESPECIAL ZAMAK P/ELETRODUTO 32MM, D=1 1/4" - [REF. CUSTO:CPU2602] | UN | 1 | 2.3 | 22.88 | 2.83 | [8 empty] | Item
1.18.1.2 | CAIXA RETANGULAR 4" X 2" MÉDIA (1,30 M DO PISO), PVC, INSTALADA EM PAREDE - FORNECIMENTO E INSTALAÇÃO. AF_03/2023 - [REF. CUSTO:91940-SINAPI-09/2025] | UN | 1190 | 24.14 | 22.88 | 29.66 | [8 empty] | Item
1.18.1.3 | CAIXA RETANGULAR 4" X 4" MÉDIA (1,30 M DO PISO), PVC, INSTALADA EM PAREDE - FORNECIMENTO E INSTALAÇÃO. AF_03/2023 - [REF. CUSTO:91943-SINAPI-09/2025] | UN | 2 | 27.23 | 22.88 | 33.46 | [8 empty] | Item
1.18.1.4 | CAIXA OCTOGONAL 3" X 3", PVC, INSTALADA EM LAJE - FORNECIMENTO E INSTALAÇÃO. AF_03/2023 - [REF. CUSTO:91937-SINAPI-09/2025] | UN | 628 | 20.07 | 22.88 | 24.66 | [8 empty] | Item
1.18.1.5 | CAIXA RETANGULAR 4" X 2" MÉDIA (1,30 M DO PISO), METÁLICA, INSTALADA EM PAREDE - FORNECIMENTO E INSTALAÇÃO. AF_03/2023 - [REF. CUSTO:92868-SINAPI-09/2025] | UN | 35 | 23.46 | 22.88 | 28.83 | [8 empty] | Item
1.18.1.6 | CURVA 90 GRAUS PARA ELETRODUTO, PVC, ROSCÁVEL, DN 40 MM (1 1/4"), PARA CIRCUITOS TERMINAIS, INSTALADA EM PAREDE - FORNECIMENTO E INSTALAÇÃO. AF_03/2023 - [REF. CUSTO:91920-SINAPI-09/2025] | UN | 1 | 30.95 | 22.88 | 38.03 | [8 empty] | Item
1.18.1.7 | LEITOS - PORCA E ARRUELA 3/8"" - [REF. CUSTO:CPU2604] | CJ | 473 | 8.42 | 22.88 | 10.35 | [8 empty] | Item
1.18.1.8 | FORNECIMENTO E INSTALAÇÃO DE BUCHA DE NYLON S10 - [REF. CUSTO:CPU2859] | UN | 4 | 7.44 | 22.88 | 9.14 | [8 empty] | Item
1.18.1.9 | BRACADEIRA METALICA TIPO "U" DIAM. 1.1/2" - [REF. CUSTO:CPU3329] | UN | 4 | 4.11 | 22.88 | 5.05 | [8 empty] | Item
1.18.1.10 | CHUMBADOR CB 3/8""X2.1/2""+ PARAFUSO - [REF. CUSTO:CPU2605] | UN | 473 | 14.87 | 22.88 | 18.27 | [8 empty] | Item
1.18.1.11 | FORNECIMENTO E INSTALAÇÃO DE PARAFUSO CABEÇA LENTILHA 5/16" X 1/2" - [REF. CUSTO:CPU2860] | UN | 4 | 7.47 | 22.88 | 9.18 | [8 empty] | Item
1.18.1.12 | PARAFUSO LENTILHA 42X13MM COM PORCA E ARRUELA - [REF. CUSTO:CPU2606] | UN | 1808 | 1.89 | 22.88 | 2.32 | [8 empty] | Item
1.18.1.13 | SUPORTE PARA FIXACAO FITA ALUMINIO OU CABO COBRE NU - [REF. CUSTO:CPU2607] | UN | 473 | 5.85 | 22.88 | 7.19 | [8 empty] | Item
1.18.1.14 | VERGALHAO ACO GALV C/OM ROSCA TOTAL PARA PERFILADO 1/4"" - [REF. CUSTO:CPU2608] | M | 477 | 26.8 | 22.88 | 32.93 | [8 empty] | Item
1.18.1.15 | CABO DE COBRE FLEXÍVEL ISOLADO, 10 MM², ANTI-CHAMA 0,6/1,0 KV, PARA CIRCUITOS TERMINAIS - FORNECIMENTO E INSTALAÇÃO. AF_03/2023 - [REF. CUSTO:91933-SINAPI-09/2025] | M | 806.1 | 18.69 | 22.88 | 22.97 | [8 empty] | Item
1.18.1.16 | CABO DE COBRE FLEXÍVEL ISOLADO, 120 MM², ANTI-CHAMA 0,6/1,0 KV, PARA REDE ENTERRADA DE DISTRIBUIÇÃO DE ENERGIA ELÉTRICA - FORNECIMENTO E INSTALAÇÃO. AF_12/2021 - [REF. CUSTO:92994-SINAPI-09/2025] | M | 1178.4 | 141.96 | 22.88 | 174.44 | [8 empty] | Item
1.18.1.17 | CABO DE COBRE FLEXÍVEL ISOLADO, 16 MM², ANTI-CHAMA 0,6/1,0 KV, PARA CIRCUITOS TERMINAIS - FORNECIMENTO E INSTALAÇÃO. AF_03/2023 - [REF. CUSTO:91935-SINAPI-09/2025] | M | 639.9 | 29.26 | 22.88 | 35.95 | [8 empty] | Item
1.18.1.18 | CABO DE COBRE FLEXÍVEL ISOLADO, 240 MM², ANTI-CHAMA 0,6/1,0 KV, PARA REDE ENTERRADA DE DISTRIBUIÇÃO DE ENERGIA ELÉTRICA - FORNECIMENTO E INSTALAÇÃO. AF_12/2021 - [REF. CUSTO:93000-SINAPI-09/2025] | M | 734 | 278.09 | 22.88 | 341.72 | [8 empty] | Item
1.18.1.19 | CABO DE COBRE FLEXÍVEL ISOLADO, 25 MM², ANTI-CHAMA 0,6/1,0 KV, PARA REDE ENTERRADA DE DISTRIBUIÇÃO DE ENERGIA ELÉTRICA - FORNECIMENTO E INSTALAÇÃO. AF_12/2021 - [REF. CUSTO:92984-SINAPI-09/2025] | M | 607 | 30.93 | 22.88 | 38.01 | [8 empty] | Item
1.18.1.20 | CABO DE COBRE FLEXÍVEL ISOLADO, 35 MM², ANTI-CHAMA 0,6/1,0 KV, PARA REDE ENTERRADA DE DISTRIBUIÇÃO DE ENERGIA ELÉTRICA - FORNECIMENTO E INSTALAÇÃO. AF_12/2021 - [REF. CUSTO:92986-SINAPI-09/2025] | M | 200.2 | 42.5 | 22.88 | 52.22 | [8 empty] | Item
1.18.1.21 | CABO DE COBRE FLEXÍVEL ISOLADO, 50 MM², ANTI-CHAMA 0,6/1,0 KV, PARA REDE ENTERRADA DE DISTRIBUIÇÃO DE ENERGIA ELÉTRICA - FORNECIMENTO E INSTALAÇÃO. AF_12/2021 - [REF. CUSTO:92988-SINAPI-09/2025] | M | 380 | 61.37 | 22.88 | 75.41 | [8 empty] | Item
1.18.1.22 | CABO DE COBRE FLEXÍVEL ISOLADO, 70 MM², ANTI-CHAMA 0,6/1,0 KV, PARA REDE ENTERRADA DE DISTRIBUIÇÃO DE ENERGIA ELÉTRICA - FORNECIMENTO E INSTALAÇÃO. AF_12/2021 - [REF. CUSTO:92990-SINAPI-09/2025] | M | 88.7 | 84.73 | 22.88 | 104.12 | [8 empty] | Item
1.18.1.23 | CABO DE COBRE FLEXÍVEL ISOLADO, 185 MM², ANTI-CHAMA 0,6/1,0 KV, PARA REDE ENTERRADA DE DISTRIBUIÇÃO DE ENERGIA ELÉTRICA - FORNECIMENTO E INSTALAÇÃO. AF_12/2021 - [REF. CUSTO:92998-SINAPI-09/2025] | M | 52.5 | 210.25 | 22.88 | 258.36 | [8 empty] | Item
1.18.1.24 | CABO DE COBRE FLEXÍVEL ISOLADO, 95 MM², ANTI-CHAMA 0,6/1,0 KV, PARA REDE ENTERRADA DE DISTRIBUIÇÃO DE ENERGIA ELÉTRICA - FORNECIMENTO E INSTALAÇÃO. AF_12/2021 - [REF. CUSTO:92992-SINAPI-09/2025] | M | 17.5 | 109.42 | 22.88 | 134.46 | [8 empty] | Item
1.18.1.25 | CABO DE COBRE FLEXÍVEL ISOLADO, 1,5 MM², ANTI-CHAMA 450/750 V, PARA CIRCUITOS TERMINAIS - FORNECIMENTO E INSTALAÇÃO. AF_03/2023 - [REF. CUSTO:91924-SINAPI-09/2025] | M | 421 | 3.6 | 22.88 | 4.42 | [8 empty] | Item
1.18.1.26 | CABO DE COBRE FLEXÍVEL ISOLADO, 2,5 MM², ANTI-CHAMA 450/750 V, PARA CIRCUITOS TERMINAIS - FORNECIMENTO E INSTALAÇÃO. AF_03/2023 - [REF. CUSTO:91926-SINAPI-09/2025] | M | 37120.7 | 5.16 | 22.88 | 6.34 | [8 empty] | Item
1.18.1.27 | CABO DE COBRE FLEXÍVEL ISOLADO, 4 MM², ANTI-CHAMA 450/750 V, PARA CIRCUITOS TERMINAIS - FORNECIMENTO E INSTALAÇÃO. AF_03/2023 - [REF. CUSTO:91928-SINAPI-09/2025] | M | 412.8 | 7.89 | 22.88 | 9.7 | [8 empty] | Item
1.18.1.28 | CABO DE COBRE FLEXÍVEL ISOLADO, 6 MM², ANTI-CHAMA 450/750 V, PARA CIRCUITOS TERMINAIS - FORNECIMENTO E INSTALAÇÃO. AF_03/2023 - [REF. CUSTO:91930-SINAPI-09/2025] | M | 267 | 10.94 | 22.88 | 13.44 | [8 empty] | Item
1.18.1.29 | CABO DE COBRE FLEXÍVEL ISOLADO, 10 MM², ANTI-CHAMA 450/750 V, PARA CIRCUITOS TERMINAIS - FORNECIMENTO E INSTALAÇÃO. AF_03/2023 - [REF. CUSTO:91932-SINAPI-09/2025] | M | 13.2 | 19.34 | 22.88 | 23.76 | [8 empty] | Item
1.18.1.30 | CAIXA DE PASSAGEM DE ACO C/ TAMPA APARAFUSADA 302X302X120 - [REF. CUSTO:CPU2611] | UN | 15 | 281.23 | 22.88 | 345.58 | [8 empty] | Item
1.18.1.31 | DIMMER ROTATIVO (1 MÓDULO), 220V/600W, INCLUINDO SUPORTE E PLACA - FORNECIMENTO E INSTALAÇÃO. AF_03/2023 - [REF. CUSTO:91983-SINAPI-09/2025] | UN | 1 | 117.9 | 22.88 | 144.88 | [8 empty] | Item
1.18.1.32 | INTERRUPTOR SIMPLES (1 MÓDULO) COM INTERRUPTOR PARALELO (2 MÓDULOS), 10A/250V, INCLUINDO SUPORTE E PLACA - FORNECIMENTO E INSTALAÇÃO. AF_03/2023 - [REF. CUSTO:91963-SINAPI-09/2025] | UN | 2 | 96.65 | 22.88 | 118.76 | [8 empty] | Item
1.18.1.33 | INTERRUPTOR SIMPLES (2 MÓDULOS) COM INTERRUPTOR PARALELO (1 MÓDULO), 10A/250V, INCLUINDO SUPORTE E PLACA - FORNECIMENTO E INSTALAÇÃO. AF_03/2023 - [REF. CUSTO:91965-SINAPI-09/2025] | UN | 1 | 88.07 | 22.88 | 108.22 | [8 empty] | Item
1.18.1.34 | INTERRUPTOR PARALELO (2 MÓDULOS), 10A/250V, INCLUINDO SUPORTE E PLACA - FORNECIMENTO E INSTALAÇÃO. AF_03/2023 - [REF. CUSTO:91961-SINAPI-09/2025] | UN | 19 | 76.5 | 22.88 | 94 | [8 empty] | Item
1.18.1.35 | INTERRUPTOR INTERMEDIÁRIO (1 MÓDULO), 10A/250V, INCLUINDO SUPORTE E PLACA - FORNECIMENTO E INSTALAÇÃO. AF_03/2023 - [REF. CUSTO:91979-SINAPI-09/2025] | UN | 9 | 65.31 | 22.88 | 80.25 | [8 empty] | Item
1.18.1.36 | INTERRUPTOR PARALELO (1 MÓDULO), 10A/250V, INCLUINDO SUPORTE E PLACA - FORNECIMENTO E INSTALAÇÃO. AF_03/2023 - [REF. CUSTO:91955-SINAPI-09/2025] | UN | 65 | 47.69 | 22.88 | 58.6 | [8 empty] | Item
1.18.1.37 | INTERRUPTOR PARALELO (3 MÓDULOS), 10A/250V, INCLUINDO SUPORTE E PLACA - FORNECIMENTO E INSTALAÇÃO. AF_03/2023 - [REF. CUSTO:91969-SINAPI-09/2025] | UN | 4 | 105.22 | 22.88 | 129.29 | [8 empty] | Item
1.18.1.38 | INTERRUPTOR SIMPLES (1 MÓDULO), 10A/250V, INCLUINDO SUPORTE E PLACA - FORNECIMENTO E INSTALAÇÃO. AF_03/2023 - [REF. CUSTO:91953-SINAPI-09/2025] | UN | 126 | 39.12 | 22.88 | 48.07 | [8 empty] | Item
1.18.1.39 | PLACA COM UM FURO IMPERIA BRANCO IRIEL P/ SAIDA CABO DE SOM - [REF. CUSTO:CPU2613] | UN | 49 | 22.44 | 22.88 | 27.57 | [8 empty] | Item
1.18.1.40 | PLACA (ESPELHO) 1 POSTO HORIZONTAL 4X2 PIAL PLUS - [REF. CUSTO:CPU2614] | UN | 622 | 9.72 | 22.88 | 11.94 | [8 empty] | Item
1.18.1.41 | PLACA PLÁSTICA DE 2 POSTOS DLP (REF. 6487 31 PIAL LEGRAND OU SIMILAR) - [REF. CUSTO:CPU3330] | UN | 293 | 10.66 | 22.88 | 13.1 | [8 empty] | Item
1.18.1.42 | TOMADA MÉDIA DE EMBUTIR (1 MÓDULO), 2P+T 10 A, INCLUINDO SUPORTE E PLACA - FORNECIMENTO E INSTALAÇÃO. AF_03/2023 - [REF. CUSTO:91996-SINAPI-09/2025] | UN | 58 | 46.41 | 22.88 | 57.03 | [8 empty] | Item
1.18.1.43 | INTERRUPTOR SIMPLES (2 MÓDULOS) COM INTERRUPTOR PARALELO (2 MÓDULOS), 10A/250V, INCLUINDO SUPORTE E PLACA - FORNECIMENTO E INSTALAÇÃO. AF_03/2023 - [REF. CUSTO:91973-SINAPI-09/2025] | UN | 2 | 123.55 | 22.88 | 151.82 | [8 empty] | Item
1.18.1.44 | PLACA PIAL 10X10CM 4 MODULOS - [REF. CUSTO:CPU3331] | UN | 1 | 26.04 | 22.88 | 32 | [8 empty] | Item
1.18.1.45 | MICROVENTILADOR VENTOKIT MODELO NM 280 - [REF. CUSTO:CPU3332] | UN | 2 | 461.46 | 22.88 | 567.04 | [8 empty] | Item
1.18.1.46 | INTERRUPTOR PARALELO (1 MÓDULO) COM 1 TOMADA DE EMBUTIR 2P+T 10 A, SEM SUPORTE E SEM PLACA - FORNECIMENTO E INSTALAÇÃO. AF_03/2023 - [REF. CUSTO:92028-SINAPI-09/2025] | UN | 1 | 60.85 | 22.88 | 74.77 | [8 empty] | Item
1.18.1.47 | INTERRUPTOR SIMPLES (1 MÓDULO) COM 1 TOMADA DE EMBUTIR 2P+T 10 A, SEM SUPORTE E SEM PLACA - FORNECIMENTO E INSTALAÇÃO. AF_03/2023 - [REF. CUSTO:92022-SINAPI-09/2025] | UN | 32 | 52.2 | 22.88 | 64.14 | [8 empty] | Item
1.18.1.48 | INTERRUPTOR SIMPLES (2 MÓDULOS) COM 1 TOMADA DE EMBUTIR 2P+T 10 A, SEM SUPORTE E SEM PLACA - FORNECIMENTO E INSTALAÇÃO. AF_03/2023 - [REF. CUSTO:92026-SINAPI-09/2025] | UN | 1 | 72.42 | 22.88 | 88.99 | [8 empty] | Item
1.18.1.49 | TOMADA MÉDIA DE EMBUTIR (2 MÓDULOS), 2P+T 10 A, SEM SUPORTE E SEM PLACA - FORNECIMENTO E INSTALAÇÃO. AF_03/2023 - [REF. CUSTO:92002-SINAPI-09/2025] | UN | 231 | 59.57 | 22.88 | 73.2 | [8 empty] | Item
1.18.1.50 | TOMADA MÉDIA DE EMBUTIR (2 MÓDULOS), 2P+T 20 A, SEM SUPORTE E SEM PLACA - FORNECIMENTO E INSTALAÇÃO. AF_03/2023 - [REF. CUSTO:92003-SINAPI-09/2025] | UN | 61 | 64.51 | 22.88 | 79.27 | [8 empty] | Item
1.18.1.51 | TOMADA BAIXA DE EMBUTIR (4 MÓDULOS), 2P+T 10 A, SEM SUPORTE E SEM PLACA - FORNECIMENTO E INSTALAÇÃO. AF_03/2023 - [REF. CUSTO:92018-SINAPI-09/2025] | UN | 1 | 93.23 | 22.88 | 114.56 | [8 empty] | Item
1.18.1.52 | TOMADA MÉDIA DE EMBUTIR (1 MÓDULO), 2P+T 10 A, SEM SUPORTE E SEM PLACA - FORNECIMENTO E INSTALAÇÃO. AF_03/2023 - [REF. CUSTO:91994-SINAPI-09/2025] | UN | 439 | 32.04 | 22.88 | 39.37 | [8 empty] | Item
1.18.1.53 | TOMADA MÉDIA DE EMBUTIR (1 MÓDULO), 2P+T 20 A, SEM SUPORTE E SEM PLACA - FORNECIMENTO E INSTALAÇÃO. AF_03/2023 - [REF. CUSTO:91995-SINAPI-09/2025] | UN | 149 | 34.51 | 22.88 | 42.41 | [8 empty] | Item
1.18.1.54 | RELÉ FOTOELÉTRICO PARA COMANDO DE ILUMINAÇÃO EXTERNA 1000 W - FORNECIMENTO E INSTALAÇÃO. AF_02/2025 - [REF. CUSTO:101632-SINAPI-09/2025] | UN | 9 | 36.6 | 22.88 | 44.97 | [8 empty] | Item
1.18.1.55 | RELÉ DE TEMPO ELETRÔNICO DE 3 ATÉ 30S - 220V - 50/60HZ - [REF. CUSTO:CPU2616] | UN | 9 | 196.35 | 22.88 | 241.27 | [8 empty] | Item
1.18.1.56 | DISJUNTOR BIPOLAR TIPO DIN, CORRENTE NOMINAL DE 20A - FORNECIMENTO E INSTALAÇÃO. AF_07/2025 - [REF. CUSTO:93662-SINAPI-09/2025] | UN | 130 | 57.69 | 22.88 | 70.89 | [8 empty] | Item
1.18.1.57 | DISJUNTOR BIPOLAR TIPO DIN, CORRENTE NOMINAL DE 25A - FORNECIMENTO E INSTALAÇÃO. AF_07/2025 - [REF. CUSTO:93663-SINAPI-09/2025] | UN | 6 | 60.19 | 22.88 | 73.96 | [8 empty] | Item
1.18.1.58 | DISJUNTOR BIPOLAR TIPO DIN, CORRENTE NOMINAL DE 32A - FORNECIMENTO E INSTALAÇÃO. AF_07/2025 - [REF. CUSTO:93664-SINAPI-09/2025] | UN | 1 | 63.97 | 22.88 | 78.61 | [8 empty] | Item
1.18.1.59 | DISJUNTOR BIPOLAR TIPO DIN, CORRENTE NOMINAL DE 40A - FORNECIMENTO E INSTALAÇÃO. AF_07/2025 - [REF. CUSTO:93665-SINAPI-09/2025] | UN | 7 | 69.39 | 22.88 | 85.27 | [8 empty] | Item
1.18.1.60 | DISJUNTOR TRIPOLAR TIPO DIN, CORRENTE NOMINAL DE 10A - FORNECIMENTO E INSTALAÇÃO. AF_07/2025 - [REF. CUSTO:93667-SINAPI-09/2025] | UN | 1 | 69.87 | 22.88 | 85.86 | [8 empty] | Item
1.18.1.61 | DISJUNTOR DIN TRIPOLAR 100A CURVA C STECK - [REF. CUSTO:CPU2693] | UN | 4 | 201.66 | 22.88 | 247.8 | [8 empty] | Item
1.18.1.62 | DISJUNTOR TERMOMAGNÉTICO TRIPOLAR, CORRENTE NOMINAL DE 125A - FORNECIMENTO E INSTALAÇÃO. AF_07/2025 - [REF. CUSTO:101895-SINAPI-09/2025] | UN | 6 | 428.11 | 22.88 | 526.06 | [8 empty] | Item
1.18.1.63 | DISJUNTOR TRIPOLAR TIPO DIN, CORRENTE NOMINAL DE 20A - FORNECIMENTO E INSTALAÇÃO. AF_07/2025 - [REF. CUSTO:93669-SINAPI-09/2025] | UN | 17 | 73.22 | 22.88 | 89.97 | [8 empty] | Item
1.18.1.64 | DISJUNTOR TRIPOLAR TIPO DIN, CORRENTE NOMINAL DE 40A - FORNECIMENTO E INSTALAÇÃO. AF_07/2025 - [REF. CUSTO:93672-SINAPI-09/2025] | UN | 16 | 91.88 | 22.88 | 112.9 | [8 empty] | Item
1.18.1.65 | DISJUNTOR TERMOMAGNÉTICO TRIPOLAR 63 A COM CAIXA MOLDADA 10 KA - [REF. CUSTO:CPU2869] | UN | 10 | 649.45 | 22.88 | 798.04 | [8 empty] | Item
1.18.1.66 | DISJUNTOR TERMOMAGNETICO TRIPOLAR 70 A, PADRÃO DIN (EUROPEU - LINHA BRANCA),CURVA C, 10KA - [REF. CUSTO:CPU3118] | UN | 2 | 193.75 | 22.88 | 238.08 | [8 empty] | Item
1.18.1.67 | DISJUNTOR TRIPOLAR TIPO NEMA, CORRENTE NOMINAL DE 60 ATÉ 100A - FORNECIMENTO E INSTALAÇÃO. AF_07/2025 - [REF. CUSTO:101894-SINAPI-09/2025] | UN | 6 | 164.32 | 22.88 | 201.92 | [8 empty] | Item
1.18.1.68 | DISJUNTOR MONOPOLAR TIPO DIN, CORRENTE NOMINAL DE 16A - FORNECIMENTO E INSTALAÇÃO. AF_07/2025 - [REF. CUSTO:93654-SINAPI-09/2025] | UN | 10 | 11.95 | 22.88 | 14.68 | [8 empty] | Item
1.18.1.69 | DISJUNTOR MONOPOLAR TIPO DIN, CORRENTE NOMINAL DE 20A - FORNECIMENTO E INSTALAÇÃO. AF_07/2025 - [REF. CUSTO:93655-SINAPI-09/2025] | UN | 158 | 13.06 | 22.88 | 16.05 | [8 empty] | Item
1.18.1.70 | DISJUNTOR TERMOMAGNÉTICO TRIPOLAR, CORRENTE NOMINAL DE 200A - FORNECIMENTO E INSTALAÇÃO. AF_07/2025 - [REF. CUSTO:101896-SINAPI-09/2025] | UN | 2 | 627.77 | 22.88 | 771.4 | [8 empty] | Item
1.18.1.71 | DISJUNTOR TERMOMAGNÉTICO TRIPOLAR, CORRENTE NOMINAL DE 400A - FORNECIMENTO E INSTALAÇÃO. AF_07/2025 - [REF. CUSTO:101898-SINAPI-09/2025] | UN | 2 | 1307.49 | 22.88 | 1606.64 | [8 empty] | Item
1.18.1.72 | DISJUNTOR EM CAIXA MOLDADA, TÉRMICO E MAGNÉTICO AJUSTÁVEIS, TRIPOLAR 1250/690 V, FAIXA DE AJUSTE DE 800 ATÉ 1250 A - [REF. CUSTO:CPU3333] | UN | 5 | 16550.65 | 22.88 | 20337.44 | [8 empty] | Item
1.18.1.73 | DISJUNTOR SÉRIE UNIVERSAL, EM CAIXA MOLDADA, TÉRMICO FIXO E MAGNÉTICO AJUSTÁVEL, TRIPOLAR 600 V, CORRENTE DE 500 A ATÉ 630 A - [REF. CUSTO:CPU3334] | UN | 2 | 1421.52 | 22.88 | 1746.76 | [8 empty] | Item
1.18.1.74 | DISPOSITIVO PROTETOR DE SURTO 220V OU 127V, 40 KA, TRIFASICO - [REF. CUSTO:CPU3335] | UN | 4 | 256.77 | 22.88 | 315.52 | [8 empty] | Item
1.18.1.75 | DISPOSITIVO PROTETOR DE SURTO 220V OU 127V, 20 KA, TRIFASICO - [REF. CUSTO:CPU2618] | UN | 94 | 438.58 | 22.88 | 538.93 | [8 empty] | Item
1.18.1.76 | DISPOSITIVO DE PROTEÇÃO CONTRA SURTO, 1 POLO, SUPORTABILIDADE &LT;= 4 KV, UN ATÉ 240V/415V, IIMP = 60 KA, CURVA DE ENSAIO 10/350ΜS - CLASSE 1 - [REF. CUSTO:CPU2619] | UN | 8 | 542.66 | 22.88 | 666.82 | [8 empty] | Item
1.18.1.77 | INTERRUPTOR DIFERENCIAL BIPOLAR DR 25A, 30MA 6KA - [REF. CUSTO:CPU2872] | UN | 47 | 154.07 | 22.88 | 189.32 | [8 empty] | Item
1.18.1.78 | INTERRUPTOR DIFERENCIAL BIPOLAR DR 40A, 30MA ? 6KA, REFERÊNCIA SIEMENS, SCHNEIDER, WEG OU EQUIVALENTE - [REF. CUSTO:CPU2620] | UN | 5 | 176.42 | 22.88 | 216.78 | [8 empty] | Item
1.18.1.79 | DISPOSITIVO DIFERENCIAL DR ALTA SENSIB.(30MA) TETRAPOLAR 25A - [REF. CUSTO:CPU2621] | UN | 1 | 196.35 | 22.88 | 241.27 | [8 empty] | Item
1.18.1.80 | DISPOSITIVO DR TETRAPOLAR 100 A, TIPO AC, 30MA - [REF. CUSTO:CPU2622] | UN | 9 | 342.2 | 22.88 | 420.5 | [8 empty] | Item
1.18.1.81 | SAIDA PARA ELETRODUTO MG2982 HORIZONTAL - [REF. CUSTO:CPU2623] | UN | 38 | 17.69 | 22.88 | 21.74 | [8 empty] | Item
1.18.1.82 | SAIDA HORIZONTAL PARA ELETROCALHA 1 1/4"" - [REF. CUSTO:CPU2624] | UN | 126 | 15.37 | 22.88 | 18.89 | [8 empty] | Item
1.18.1.83 | CRUZETA HORIZONTAL,90º,PARA ELETROCALHA PERFURADA OU LISA,400X100MM.FORNECIMENTO E COLOCACAO - [REF. CUSTO:CPU3336] | UN | 1 | 186.3 | 22.88 | 228.93 | [8 empty] | Item
1.18.1.84 | LEITO - CRUZETA 90 TIPO MEDIO HORIZONTAL 500MM - [REF. CUSTO:CPU3337] | UN | 1 | 308.24 | 22.88 | 378.77 | [8 empty] | Item
1.18.1.85 | CURVA DE INVERSAO PARA ELETROCALHA 100X100MM CHAPA 20 - [REF. CUSTO:CPU2625] | UN | 9 | 67.07 | 22.88 | 82.42 | [8 empty] | Item
1.18.1.86 | ELETROCALHA PERFURADA TIPO ""U"" 100X100 CHAPA 22 SEM TAMPA - [REF. CUSTO:CPU2626] | M | 429.8 | 90.62 | 22.88 | 111.35 | [8 empty] | Item
1.18.1.87 | ELETROCALHA PERFURADA TIPO ""U"" 200X100 CHAPA 24 SEM TAMPA - [REF. CUSTO:CPU3338] | M | 48.5 | 105.06 | 22.88 | 129.1 | [8 empty] | Item
1.18.1.88 | ELETROCALHA PERFURADA TIPO ""U"" 300X100 CHAPA 24 SEM TAMPA - [REF. CUSTO:CPU3339] | M | 72.6 | 124.29 | 22.88 | 152.73 | [8 empty] | Item
1.18.1.89 | ELETROCALHA PERFURADA TIPO ""U"" 400X100 CHAPA 18 SEM TAMPA - [REF. CUSTO:CPU3340] | M | 4.2 | 197.8 | 22.88 | 243.06 | [8 empty] | Item
1.18.1.90 | REDUCAO CONCENTRICA,PARA ELETROCALHA PERFURADA OU LISA,200X100MM.FORNECIMENTO E COLOCACAO - [REF. CUSTO:CPU3341] | UN | 1 | 62.01 | 22.88 | 76.2 | [8 empty] | Item
1.18.1.91 | REDUCAO CONCENTRICA,PARA ELETROCALHA PERFURADA OU LISA,300X100MM.FORNECIMENTO E COLOCACAO - [REF. CUSTO:CPU3342] | UN | 1 | 76.54 | 22.88 | 94.05 | [8 empty] | Item
1.18.1.92 | REDUÇÃO CONCÊNTRICA 400 X 50MM / 100 X 50MM PARA ELETROCALHA METÁLICA (REF. MOPA OU SIMILAR) - [REF. CUSTO:CPU3343] | UN | 3 | 88.25 | 22.88 | 108.44 | [8 empty] | Item
1.18.1.93 | REDUÇÃO CONCÊNTRICA 200 X 100 X 50MM PARA ELETROCALHA METÁLICA (REF. MOPA OU SIMILAR) - [REF. CUSTO:CPU3328] | UN | 2 | 43.61 | 22.88 | 53.59 | [8 empty] | Item
1.18.1.94 | SUPORTE VERTICAL 150 X 150 MM PARA FIXAÇÃO DE ELETROCALHA METÁLICA (REF.: MOPA OU SIMILAR) - [REF. CUSTO:CPU2627] | UN | 425 | 30.71 | 22.88 | 37.74 | [8 empty] | Item
1.18.1.95 | SUPORTE VERTICAL 200 X 150 MM PARA FIXAÇÃO DE ELETROCALHA METÁLICA ( REF.: MOPA OU SIMILAR) - [REF. CUSTO:CPU3344] | UN | 52 | 43.61 | 22.88 | 53.59 | [8 empty] | Item
1.18.1.96 | TE VERTICAL DE SUBIDA PARA ELETROCALHA 100X100 CHAPA 20 - [REF. CUSTO:CPU2628] | UN | 31 | 103.31 | 22.88 | 126.95 | [8 empty] | Item
1.18.1.97 | TE HORIZONTAL,90º,PARA ELETROCALHA PERFURADA OU LISA,200X100 MM.FORNECIMENTO E COLOCACAO - [REF. CUSTO:CPU3345] | UN | 2 | 82.69 | 22.88 | 101.61 | [8 empty] | Item
1.18.1.98 | LEITO - TE 90 TIPO MEDIO HORIZONTAL 600MM - [REF. CUSTO:CPU3346] | UN | 1 | 301.13 | 22.88 | 370.03 | [8 empty] | Item
1.18.1.99 | EMENDA PARA ELETROCALHA TIPO U 100X100 - [REF. CUSTO:CPU2630] | UN | 424 | 17.5 | 22.88 | 21.5 | [8 empty] | Item
1.18.1.100 | EMENDA INTERNA PARA ELETROCALHA 50X50 - [REF. CUSTO:CPU2670] | UN | 28 | 13.75 | 22.88 | 16.9 | [8 empty] | Item
1.18.1.101 | TAMPA DE ENCAIXE PARA REDUÇÃO CONCÊNTRICA 200 X 75MM PARA 100 X 75MM, ZINCADA, PARA ELETROCALHA METÁLICA - [REF. CUSTO:CPU3347] | UN | 1 | 23.03 | 22.88 | 28.3 | [8 empty] | Item
1.18.1.102 | TAMPA DE ENCAIXE 400 X 3000 MM PARA ELETROCALHA METÁLICA (REF.: MOPA OU SIMILAR) - [REF. CUSTO:CPU3348] | UN | 0.33 | 183.65 | 22.88 | 225.67 | [8 empty] | Item
1.18.1.103 | TAMPA DE ENCAIXE PARA ELETROCALHA, GALVANIZADA A FOGO, L= 100 MM - [REF. CUSTO:CPU2878] | UN | 49.7 | 50.94 | 22.88 | 62.6 | [8 empty] | Item
1.18.1.104 | TAMPA DE ENCAIXE PARA ELETROCALHA, GALVANIZADA A FOGO, L= 200 MM - [REF. CUSTO:CPU2936] | M | 25.2 | 86.08 | 22.88 | 105.78 | [8 empty] | Item
1.18.1.105 | TAMPA DE ENCAIXE PARA ELETROCALHA, GALVANIZADA A FOGO, L= 300 MM - [REF. CUSTO:CPU3273] | M | 65.1 | 121.71 | 22.88 | 149.56 | [8 empty] | Item
1.18.1.106 | TAMPA DE ENCAIXE PARA ELETROCALHA, GALVANIZADA A FOGO, L= 400 MM - [REF. CUSTO:CPU2928] | M | 4.2 | 156.57 | 22.88 | 192.39 | [8 empty] | Item
1.18.1.107 | TERMINAL DE FECHAMENTO LISO,PARA ELETROCALHA PERFURADA OU LI SA,100X100MM.FORNECIMENTO E COLOCACAO - [REF. CUSTO:CPU2631] | UN | 6 | 17.65 | 22.88 | 21.69 | [8 empty] | Item
1.18.1.108 | CURVA HORIZONTAL 200 X 100 MM PARA ELETROCALHA METÁLICA, COM ÂNGULO 90º - [REF. CUSTO:CPU3203] | UN | 1 | 57.65 | 22.88 | 70.84 | [8 empty] | Item
1.18.1.109 | ELETRODUTO FLEXÍVEL CORRUGADO REFORÇADO, PVC, DN 32 MM (1"), PARA CIRCUITOS TERMINAIS, INSTALADO EM FORRO - FORNECIMENTO E INSTALAÇÃO. AF_03/2023 - [REF. CUSTO:91837-SINAPI-09/2025] | M | 683 | 26.7 | 22.88 | 32.81 | [8 empty] | Item
1.18.1.110 | ELETRODUTO FLEXÍVEL CORRUGADO REFORÇADO, PVC, DN 25 MM (3/4"), PARA CIRCUITOS TERMINAIS, INSTALADO EM FORRO - FORNECIMENTO E INSTALAÇÃO. AF_03/2023 - [REF. CUSTO:91835-SINAPI-09/2025] | M | 4905.8 | 21.61 | 22.88 | 26.55 | [8 empty] | Item
1.18.1.111 | ELETRODUTO RÍGIDO ROSCÁVEL, PVC, DN 50 MM (1 1/2"), PARA REDE ENTERRADA DE DISTRIBUIÇÃO DE ENERGIA ELÉTRICA - FORNECIMENTO E INSTALAÇÃO. AF_12/2021 - [REF. CUSTO:93008-SINAPI-09/2025] | M | 249.1 | 20.73 | 22.88 | 25.47 | [8 empty] | Item
1.18.1.112 | ELETRODUTO RÍGIDO ROSCÁVEL, PVC, DN 40 MM (1 1/4"), PARA CIRCUITOS TERMINAIS, INSTALADO EM FORRO - FORNECIMENTO E INSTALAÇÃO. AF_03/2023 - [REF. CUSTO:91865-SINAPI-09/2025] | M | 641 | 22.38 | 22.88 | 27.5 | [8 empty] | Item
1.18.1.113 | ELETRODUTO RÍGIDO ROSCÁVEL, PVC, DN 110 MM (4"), PARA REDE ENTERRADA DE DISTRIBUIÇÃO DE ENERGIA ELÉTRICA - FORNECIMENTO E INSTALAÇÃO. AF_12/2021 - [REF. CUSTO:93012-SINAPI-09/2025] | M | 363.2 | 74.61 | 22.88 | 91.68 | [8 empty] | Item
1.18.1.114 | ELETRODUTO GALVANIZADO CONFORME NBR13057 - 1 1/4´ COM ACESSÓRIOS - [REF. CUSTO:CPU2632] | M | 1 | 87.17 | 22.88 | 107.11 | [8 empty] | Item
1.18.1.115 | ARMAÇÃO SECUNDÁRIA, COM 1 ESTRIBO E 1 ISOLADOR - FORNECIMENTO E INSTALAÇÃO. AF_07/2020 - [REF. CUSTO:101538-SINAPI-09/2025] | UN | 2 | 66.84 | 22.88 | 82.13 | [8 empty] | Item
1.18.1.116 | QUADRO DE MEDIÇÃO GERAL DE ENERGIA COM 16 MEDIDORES - FORNECIMENTO E INSTALAÇÃO. AF_07/2025 - [REF. CUSTO:97361-SINAPI-09/2025] | UN | 1 | 13585.58 | 22.88 | 16693.96 | [8 empty] | Item
1.18.1.117 | QUADRO DE DISTRIBUIÇÃO DE ENERGIA EM CHAPA DE AÇO GALVANIZADO, DE EMBUTIR, COM BARRAMENTO TRIFÁSICO, PARA 18 DISJUNTORES DIN 100A - FORNECIMENTO E INSTALAÇÃO. AF_07/2025 - [REF. CUSTO:101883-SINAPI-09/2025] | UN | 1 | 595.35 | 22.88 | 731.57 | [8 empty] | Item
1.18.1.118 | QUADRO DE DISTRIBUIÇÃO DE ENERGIA EM CHAPA DE AÇO GALVANIZADO, DE EMBUTIR, COM BARRAMENTO TRIFÁSICO, PARA 24 DISJUNTORES DIN 100A - FORNECIMENTO E INSTALAÇÃO. AF_07/2025 - [REF. CUSTO:101879-SINAPI-09/2025] | UN | 1 | 620.04 | 22.88 | 761.91 | [8 empty] | Item
1.18.1.119 | QUADRO DE DISTRIBUIÇÃO DE ENERGIA EM CHAPA DE AÇO GALVANIZADO, DE EMBUTIR, COM BARRAMENTO TRIFÁSICO, PARA 40 DISJUNTORES DIN 100A - FORNECIMENTO E INSTALAÇÃO. AF_07/2025 - [REF. CUSTO:101881-SINAPI-09/2025] | UN | 9 | 985.55 | 22.88 | 1211.04 | [8 empty] | Item
1.18.1.120 | QFAC II - QUADRO / PAINEL EM CHAPA DE AÇO COM PINTURA ELETROSTÁTICA A PÓ POLIESTER NA COR BEGE, GRAU DE PROTEÇÃO IP 54, COM BARRAMENTO, SEM DISJUNTORES - 1000X800X220MM - [REF. CUSTO:CPU3349] | UN | 2 | 2604.82 | 22.88 | 3200.8 | [8 empty] | Item
1.18.1.121 | QUADRO DE DISTRIBUIÇÃO DE ENERGIA EM CHAPA DE AÇO GALVANIZADO, DE EMBUTIR, COM BARRAMENTO TRIFÁSICO, PARA 30 DISJUNTORES DIN 150A - FORNECIMENTO E INSTALAÇÃO. AF_07/2025 - [REF. CUSTO:101880-SINAPI-09/2025] | UN | 3 | 723.26 | 22.88 | 888.74 | [8 empty] | Item
1.18.1.122 | QFAC - QUADRO / PAINEL EM CHAPA DE AÇO COM PINTURA ELETROSTÁTICA A PÓ POLIESTER NA COR BEGE, GRAU DE PROTEÇÃO IP 54, COM BARRAMENTO, SEM DISJUNTORES - 1500X1000X350MM - [REF. CUSTO:CPU2884] | UN | 1 | 6584.77 | 22.88 | 8091.37 | [8 empty] | Item
1.18.1.123 | QUADRO DE DISTRIBUIÇÃO DE EMBUTIR, EM CHAPA DE AÇO, PARA ATÉ 70 DISJUNTORES, COM BARRAMENTO, PADRÃO DIN, EXCLUSIVE DISJUNTORES - [REF. CUSTO:CPU2695] | UN | 1 | 2761.95 | 22.88 | 3393.88 | [8 empty] | Item
1.18.1.124 | QD - QUADRO / PAINEL EM CHAPA GALVANIZADA E PINTURA ELETROSTÁTICA NA COR BEGE,SEM DISJUNTORES,COM ( BARRAMENTOS, ISOLADOR, PAFUSOS, CONECTOR, ESPELHO E MONTAGEM) -1400X800X300MM - [REF. CUSTO:CPU3350] | UN | 4 | 6607.56 | 22.88 | 8119.37 | [8 empty] | Item
1.18.1.125 | QUADRO DISTRIBUICAO EMBUTIR PARA 60 SEM BARRAMENTO TIGRE - [REF. CUSTO:CPU3351] | UN | 1 | 572.25 | 22.88 | 703.18 | [8 empty] | Item
1.18.1.126 | QUADRO DISTRIB. ENERGIA, EMBUTIDO OU SEMI EMBUTIDO, CAPAC. P/ 54 DISJ. DIN, C/BARRAM TRIF. 100A BARRA. NEUTRO E TERRA, FAB. EM CHAPA DE AÇO 12 USG COM PORTA, ESPELHO, TRINCO COM FECHAD CH YALE - [REF. CUSTO:CPU3111] | UN | 3 | 1102.65 | 22.88 | 1354.94 | [8 empty] | Item
1.18.1.127 | CABO DE COBRE FLEXÍVEL ISOLADO, 16 MM², ANTI-CHAMA 450/750 V, PARA CIRCUITOS TERMINAIS - FORNECIMENTO E INSTALAÇÃO. AF_03/2023 - [REF. CUSTO:91934-SINAPI-09/2025] | M | 62 | 28.03 | 22.88 | 34.44 | [8 empty] | Item
1.18.1.128 | CAIXA DE PASSAGEM CH.DE ACO C/TAMPA APARAF. 200X200X100 PISO - [REF. CUSTO:CPU2612] | UN | 3 | 155.75 | 22.88 | 191.39 | [8 empty] | Item
1.18.1.129 | CAIXA DE PASSAGEM ELETRICA 40X40CM COM TAMPAO FERRO FUNDIDO - [REF. CUSTO:CPU3177] | UN | 4 | 922.81 | 22.88 | 1133.95 | [8 empty] | Item
1.18.1.130 | ELETRODUTO RÍGIDO ROSCÁVEL, PVC, DN 85 MM (3"), PARA REDE ENTERRADA DE DISTRIBUIÇÃO DE ENERGIA ELÉTRICA - FORNECIMENTO E INSTALAÇÃO. AF_12/2021 - [REF. CUSTO:93011-SINAPI-09/2025] | M | 1.1 | 49.95 | 22.88 | 61.38 | [8 empty] | Item
1.18.2 | ILUMINAÇÃO | [13 empty] | Etapa
1.18.2.1 | LUMINÁRIA DE EMERGÊNCIA, DE SOBREPOR, TIPO BLOCO AUTÔNOMO, COM AUTONOMIA DE 1H, MODELO LLE-LLEDDF, DA KBR OU SI - [REF. CUSTO:CPU2633] | UN | 1 | 183.5 | 22.88 | 225.48 | [8 empty] | Item
1.18.2.2 | BLOCO AUTÔNOMO DE ILUMINAÇÃO DE EMERGÊNCIA LED, COM AUTONOMIA MÍNIMA DE 3 HORAS, FLUXO LUMINOSO DE 2.000 ATÉ 3.000 LÚMENS, EQUIPADO COM 2 FARÓIS - [REF. CUSTO:CPU2648] | UN | 148 | 235.96 | 22.88 | 289.95 | [8 empty] | Item
1.18.2.3 | LUMINÁRIA COM CORPO EM TUBO DE ALUMÍNIO TIPO BALIZADOR PARA USO EXTERNO - [REF. CUSTO:CPU3352] | UN | 19 | 117.15 | 22.88 | 143.95 | [8 empty] | Item
1.18.2.4 | FONTE DE ALIMENTACAO P/ FITA LED,ENTRADA BIVOLT 110/220 5A - [REF. CUSTO:CPU3353] | UN | 8 | 42.1 | 22.88 | 51.73 | [8 empty] | Item
1.18.2.5 | SOQUETE OU BOCAL DE PORCELANA E27 DE TEMPO, REF.MT-2233, MARCA DECORLUX OU SIMILAR - [REF. CUSTO:CPU2635] | UN | 628 | 17.06 | 22.88 | 20.96 | [8 empty] | Item
1.18.2.6 | ARANDELA LED 18W BRANCO FRIO TIPO TARTARUGA - [REF. CUSTO:CPU2645] | UN | 13 | 133.66 | 22.88 | 164.24 | [8 empty] | Item
1.18.2.7 | LUMINÁRIA ARANDELA TIPO TARTARUGA, DE SOBREPOR, COM 1 LÂMPADA LED DE 6 W, SEM REATOR - FORNECIMENTO E INSTALAÇÃO. AF_09/2024 - [REF. CUSTO:97607-SINAPI-09/2025] | UN | 32 | 116.38 | 22.88 | 143.01 | [8 empty] | Item
1.18.2.8 | LUMINARIA FLAT STH7940/40 LED 36W 4000K BIVOLT 120CM STELLA - [REF. CUSTO:CPU3354] | UN | 376 | 190.86 | 22.88 | 234.53 | [8 empty] | Item
1.18.2.9 | PLAFON PLAFON 25W LED SOBREPOR BRANCO NEUTRO - [REF. CUSTO:CPU3355] | UN | 64 | 107.41 | 22.88 | 131.99 | [8 empty] | Item
1.18.2.10 | LUMINÁRIA LED RETANGULAR DE SOBREPOR COM DIFUSOR TRANSLÚCIDO, 4000 K, FLUXO LUMINOSO DE 3690 A 4800 LM, POTÊNCIA DE 35 W A 41 W - [REF. CUSTO:CPU3155] | UN | 160 | 347.74 | 22.88 | 427.3 | [8 empty] | Item
1.18.2.11 | LUMINARIA - PERFIL LED EMBUTIR SLIM 2M P/ FITA LED COMPLETA - [REF. CUSTO:CPU3356] | UN | 10.5 | 155.49 | 22.88 | 191.07 | [8 empty] | Item
1.18.2.12 | LAMPADA BULBO LED A125 120W 6500K 48LHP85FK000 ELGIN - [REF. CUSTO:CPU3357] | UN | 20 | 269.69 | 22.88 | 331.4 | [8 empty] | Item
1.18.2.13 | REFLETOR SLIM LED 50W DE POTÊNCIA, BRANCO FRIO, 6500K, AUTOVOLT, MARCA G-LIGHT OU SIMILAR - [REF. CUSTO:CPU3358] | UN | 24 | 63.27 | 22.88 | 77.75 | [8 empty] | Item
1.18.2.14 | LUMINÁRIA LED REDONDA DE SOBREPOR COM DIFUSOR TRANSLUCIDO, 4000 K, FLUXO LUMINOSO DE 1900 A 2000 LM, POTÊNCIA DE 17 W A 19 W - [REF. CUSTO:CPU3359] | UN | 8 | 282.57 | 22.88 | 347.22 | [8 empty] | Item
1.18.3 | SPDA | [13 empty] | Etapa
1.18.3.1 | CAIXA DE EQUIPOTENCIALIZAÇÃO EM AÇO 200X200X90MM, PARA EMBUTIR COM TAMPA, COM9 TERMINAIS, REF:TEL-901 OU SIMILAR (SPDA) - [REF. CUSTO:CPU2649] | UN | 2 | 425.63 | 22.88 | 523.01 | [8 empty] | Item
1.18.3.2 | CAIXA COM GRELHA RETANGULAR DE FERRO FUNDIDO, EM ALVENARIA COM BLOCOS DE CONCRETO, DIMENSÕES INTERNAS: 0,30 X 1,00 X 1,00. AF_12/2020 - [REF. CUSTO:101801-SINAPI-09/2025] | UN | 22 | 1165.97 | 22.88 | 1432.74 | [8 empty] | Item
1.18.3.3 | CAIXA DE INSPEÇÃO PARA ATERRAMENTO, CIRCULAR, EM POLIETILENO, DIÂMETRO INTERNO = 0,3 M. AF_12/2020 - [REF. CUSTO:98111-SINAPI-09/2025] | UN | 21 | 55.09 | 22.88 | 67.69 | [8 empty] | Item
1.18.3.4 | HASTE DE ATERRAMENTO, DIÂMETRO 3/4", COM 3 METROS - FORNECIMENTO E INSTALAÇÃO. AF_08/2023 - [REF. CUSTO:96986-SINAPI-09/2025] | UN | 7.33 | 126.15 | 22.88 | 155.01 | [8 empty] | Item
1.18.3.5 | CAPTOR TIPO FRANKLIN PARA SPDA - FORNECIMENTO E INSTALAÇÃO. AF_08/2023 - [REF. CUSTO:96989-SINAPI-09/2025] | UN | 1 | 147.72 | 22.88 | 181.52 | [8 empty] | Item
1.18.3.6 | MASTRO 1 ½", COM 3 METROS, PARA SPDA - FORNECIMENTO E INSTALAÇÃO. AF_08/2023 - [REF. CUSTO:96988-SINAPI-09/2025] | UN | 1 | 176.6 | 22.88 | 217.01 | [8 empty] | Item
1.18.3.7 | MINI CAPTOR PARA SPDA - FORNECIMENTO E INSTALAÇÃO. AF_08/2023 - [REF. CUSTO:104746-SINAPI-09/2025] | UN | 107 | 31.66 | 22.88 | 38.9 | [8 empty] | Item
1.18.3.8 | BASE METÁLICA PARA MASTRO 1 ½" PARA SPDA - FORNECIMENTO E INSTALAÇÃO. AF_08/2023 - [REF. CUSTO:96987-SINAPI-09/2025] | UN | 1 | 150.26 | 22.88 | 184.64 | [8 empty] | Item
1.18.3.9 | ABRAÇADEIRA DE FIXAÇÃO DE BRAÇOS DE LUMINÁRIAS DE 2" - FORNECIMENTO E INSTALAÇÃO. AF_02/2025 - [REF. CUSTO:101663-SINAPI-09/2025] | UN | 11 | 33.04 | 22.88 | 40.6 | [8 empty] | Item
1.18.3.10 | CABO DE COBRE NU MEIO DURO 7 FIOS 35MM2 - [REF. CUSTO:CPU2650] | M | 959 | 41.74 | 22.88 | 51.29 | [8 empty] | Item
1.18.3.11 | CABO DE COBRE NU MEIO DURO 7 FIOS 50MM2 - [REF. CUSTO:CPU2651] | M | 357.7 | 59.91 | 22.88 | 73.62 | [8 empty] | Item
1.18.3.12 | ELETRODUTO PVC RÍGIDO, DIÂMETRO 40MM, COM 3 METROS, PARA SPDA - FORNECIMENTO E INSTALAÇÃO. AF_08/2023 - [REF. CUSTO:96984-SINAPI-09/2025] | UN | 33 | 73.3 | 22.88 | 90.07 | [8 empty] | Item
1.18.3.13 | ISOLADOR, TIPO ROLDANA, PARA BAIXA TENSÃO - FORNECIMENTO E INSTALAÇÃO. AF_07/2020 - [REF. CUSTO:101548-SINAPI-09/2025] | UN | 38 | 7.74 | 22.88 | 9.51 | [8 empty] | Item
1.19 | CLIMATIZAÇÃO | [13 empty] | Etapa
1.19.1 | INFRAESTRUTURA | [13 empty] | Etapa
1.19.1.1 | COLARINHO PARA DUTO FLEXIVEL COM REGISTO 6""(150MM) - [REF. CUSTO:CPU3360] | UN | 33 | 85.01 | 22.88 | 104.46 | [8 empty] | Item
1.19.1.2 | COLARINHO PARA DUTO FLEXIVEL COM REGISTO 5"" (125MM) - [REF. CUSTO:CPU2978] | UN | 65 | 67.52 | 22.88 | 82.97 | [8 empty] | Item
1.19.1.3 | COLARINHO PARA DUTO FLEXIVEL COM REGISTO 12"" (300MM) - [REF. CUSTO:CPU2979] | UN | 19 | 89.05 | 22.88 | 109.42 | [8 empty] | Item
1.19.1.4 | COLARINHO EM CHAPA ACO GALV, C/REGISTRO BORBOLETA 250MM 10"" - [REF. CUSTO:CPU3361] | UN | 16 | 223.06 | 22.88 | 274.1 | [8 empty] | Item
1.19.1.5 | COLARINHO EM CHAPA ACO GALV, C/REGISTRO BORBOLETA 200MM 8"" - [REF. CUSTO:CPU2800] | UN | 20 | 110.31 | 22.88 | 135.55 | [8 empty] | Item
1.19.1.6 | DAMPER LAMINAS OPOSTAS PARA REGULAGEM DE VAZAO 200X200MM - [REF. CUSTO:CPU2803] | UN | 6 | 429.82 | 22.88 | 528.16 | [8 empty] | Item
1.19.1.7 | DAMPER LAMINAS OPOSTAS P/ REGULAGEM DE VAZAO 350X250MM - [REF. CUSTO:CPU3362] | UN | 14 | 467.77 | 22.88 | 574.8 | [8 empty] | Item
1.19.1.8 | ABRAÇADEIRA METALICA TIPO "U" DIAM. 1.1/4" - [REF. CUSTO:CPU2768] | UN | 9 | 3.19 | 22.88 | 3.92 | [8 empty] | Item
1.19.1.9 | DAMPER COM ATUADOR ELETRICO NMB24-3 BELIMO - [REF. CUSTO:CPU3363] | UN | 8 | 467.77 | 22.88 | 574.8 | [8 empty] | Item
1.19.1.10 | DUMPER DE LAMINAS OPOSTAS PARA REGULAGEM DE VAZAO 650X400MM - [REF. CUSTO:CPU3364] | UN | 3 | 895.45 | 22.88 | 1100.33 | [8 empty] | Item
1.19.1.11 | PORTA EM ALUMÍNIO DE ABRIR TIPO VENEZIANA COM GUARNIÇÃO, FIXAÇÃO COM PARAFUSOS - FORNECIMENTO E INSTALAÇÃO. AF_12/2019 - [REF. CUSTO:91341-SINAPI-09/2025] | M2 | 5.74 | 981.67 | 22.88 | 1206.28 | [8 empty] | Item
1.19.1.12 | DUTO PARA CONDICIONAMENTO DE AR,CHAVETADO EM CHAPA DE ACO GA LVANIZADO,NAS DIVERSAS BITOLAS,CONFORME ABNT NBR 16401,ISOLA DO COM MANTA DE LA DE VIDRO,REVESTIDA COM FOLHA DE ALUMINIO, INCLUINDO CINTAS,FITAS,SUPORTES PINTADOS,DIFUSORES E GRELHAS EM ALUMINIO EXTRUDADO E DEMAIS ITENS NECESSARIOS.FORNECIMEN TO E COLOCACAO - [REF. CUSTO:CPU3365] | KG | 5564 | 78.68 | 22.88 | 96.68 | [8 empty] | Item
1.19.1.13 | DUTO PARA EXAUSTAO DE AR/VENTILACAO,CHAVETADO EM CHAPA DE AC O GALVANIZADO,NAS DIVERSAS BITOLAS,CONFORME ABNT NBR 16401,I NCLUSIVE SUPORTES PINTADOS,GRELHAS,DIFUSORES EM ALUMINIO EXT RUDADO E DEMAIS ITENS NECESSARIOS.FORNECIMENTO E COLOCACAO - [REF. CUSTO:CPU2656] | KG | 2866 | 71.26 | 22.88 | 87.56 | [8 empty] | Item
1.19.1.14 | DUTO FLEXIVEL DE ALUMINIO C/ ISOLAM. TERM.LA VIDRO 150MM 6"" - [REF. CUSTO:CPU3157] | M | 36 | 53.58 | 22.88 | 65.84 | [8 empty] | Item
1.19.1.15 | DUTO FLEXIVEL DE ALUMINIO C/ ISOLAM. TERM.LA VIDRO 125MM 5"" - [REF. CUSTO:CPU2698] | UN | 138 | 50.04 | 22.88 | 61.49 | [8 empty] | Item
1.19.1.16 | DUTO FLEXIVEL DE ALUMINIO C/ ISOLAM. TERM.LA VIDRO 300MM 12"" - [REF. CUSTO:CPU2981] | M | 30 | 79.8 | 22.88 | 98.06 | [8 empty] | Item
1.19.1.17 | DUTO FLEXIVEL DE ALUMINIO C/ ISOLAM. TERM.LA VIDRO 263MM 10"" - [REF. CUSTO:CPU3366] | M | 16 | 91.29 | 22.88 | 112.18 | [8 empty] | Item
1.19.1.18 | DUTO FLEXIVEL DE ALUMINIO C/ ISOLAM. TERM.LA VIDRO 209MM 8"" - [REF. CUSTO:CPU2805] | M | 42 | 61.87 | 22.88 | 76.03 | [8 empty] | Item
1.19.1.19 | TUBO DE AÇO CARBONO PRETO SEM COSTURA SCHEDULE 40, DN= 4´ - INCLUSIVE CONEXÕES - [REF. CUSTO:CPU2810] | M | 116 | 471.64 | 22.88 | 579.55 | [8 empty] | Item
1.19.1.20 | TUBO DE AÇO CARBONO PRETO SEM COSTURA SCHEDULE 40, DN= 3´ - INCLUSIVE CONEXÕES - [REF. CUSTO:CPU2811] | M | 58 | 367.19 | 22.88 | 451.2 | [8 empty] | Item
1.19.1.21 | TUBO DE AÇO GALVANIZADO COM COSTURA, CLASSE MÉDIA, CONEXÃO ROSQUEADA, DN 65 (2 1/2"), INSTALADO EM REDE DE ALIMENTAÇÃO PARA SPRINKLER - FORNECIMENTO E INSTALAÇÃO. AF_10/2020 - [REF. CUSTO:92655-SINAPI-09/2025] | M | 74 | 106.75 | 22.88 | 131.17 | [8 empty] | Item
1.19.1.22 | TUBO DE AÇO GALVANIZADO COM COSTURA, CLASSE MÉDIA, CONEXÃO ROSQUEADA, DN 50 (2"), INSTALADO EM REDE DE ALIMENTAÇÃO PARA SPRINKLER - FORNECIMENTO E INSTALAÇÃO. AF_10/2020 - [REF. CUSTO:92654-SINAPI-09/2025] | M | 234 | 88.16 | 22.88 | 108.33 | [8 empty] | Item
1.19.1.23 | TUBO DE AÇO GALVANIZADO COM COSTURA, CLASSE MÉDIA, CONEXÃO ROSQUEADA, DN 40 (1 1/2"), INSTALADO EM REDE DE ALIMENTAÇÃO PARA SPRINKLER - FORNECIMENTO E INSTALAÇÃO. AF_10/2020 - [REF. CUSTO:92653-SINAPI-09/2025] | M | 246 | 65.74 | 22.88 | 80.78 | [8 empty] | Item
1.19.1.24 | TUBO DE AÇO GALVANIZADO COM COSTURA, CLASSE MÉDIA, CONEXÃO ROSQUEADA, DN 32 (1 1/4"), INSTALADO EM REDE DE ALIMENTAÇÃO PARA SPRINKLER - FORNECIMENTO E INSTALAÇÃO. AF_10/2020 - [REF. CUSTO:92652-SINAPI-09/2025] | M | 120 | 58.04 | 22.88 | 71.32 | [8 empty] | Item
1.19.1.25 | TUBO DE AÇO GALVANIZADO COM COSTURA, CLASSE MÉDIA, CONEXÃO ROSQUEADA, DN 25 (1"), INSTALADO EM REDE DE ALIMENTAÇÃO PARA SPRINKLER - FORNECIMENTO E INSTALAÇÃO. AF_10/2020 - [REF. CUSTO:97535-SINAPI-09/2025] | M | 214 | 48.6 | 22.88 | 59.72 | [8 empty] | Item
1.19.1.26 | TUBO DE AÇO GALVANIZADO COM COSTURA, CLASSE MÉDIA, CONEXÃO ROSQUEADA, DN 20 (3/4"), INSTALADO EM RAMAIS E SUB-RAMAIS DE GÁS - FORNECIMENTO E INSTALAÇÃO. AF_10/2020 - [REF. CUSTO:92688-SINAPI-09/2025] | M | 1242 | 40.22 | 22.88 | 49.42 | [8 empty] | Item
1.19.1.27 | FORNECIMENTO E INSTALAÇÃO DE TUBO DE BORRACHA ELASTOMÉRICA ARMAFLEX M-60 Ø 2 - [REF. CUSTO:CPU3367] | M | 500 | 52.21 | 22.88 | 64.16 | [8 empty] | Item
1.19.1.28 | FORNECIMENTO E INSTALAÇÃO DE TUBO DE BORRACHA ELASTOMÉRICA ARMAFLEX M-48 Ø 1 1/2 - [REF. CUSTO:CPU3368] | M | 250 | 45.26 | 22.88 | 55.62 | [8 empty] | Item
1.19.1.29 | FORNECIMENTO E INSTALAÇÃO DE TUBO DE BORRACHA ELASTOMÉRICA ARMAFLEX M-42 Ø 1 1/4 - [REF. CUSTO:CPU3369] | M | 130 | 43.09 | 22.88 | 52.95 | [8 empty] | Item
1.19.1.30 | FORNECIMENTO E INSTALAÇÃO DE TUBO DE BORRACHA ELASTOMÉRICA ARMAFLEX M-35 Ø 1 - [REF. CUSTO:CPU3370] | M | 220 | 91.5 | 22.88 | 112.44 | [8 empty] | Item
1.19.1.31 | FORNECIMENTO E INSTALAÇÃO DE TUBO DE BORRACHA ELASTOMÉRICA ARMAFLEX M-28 Ø3/4 - [REF. CUSTO:CPU3371] | M | 1350 | 88.41 | 22.88 | 108.64 | [8 empty] | Item
1.19.1.32 | VÁLVULA ESFERA MOTORIZADA DE DUAS VIAS DE ATUADOR PROPORCIONAL DIÂMETRO 2´ A 2 1/2´ - [REF. CUSTO:CPU2982] | UN | 1 | 2512.63 | 22.88 | 3087.52 | [8 empty] | Item
1.19.1.33 | ATUADOR DE DAMPER ON/OFF E FLOATING DE 5NM BELIMO - [REF. CUSTO:CPU3373] | UN | 2 | 1331.21 | 22.88 | 1635.79 | [8 empty] | Item
1.19.1.34 | VÁLVULA MOTORIZADA ESFERA, COM DUAS VIAS ATUADOR FLOATING, DIÂMETRO 3/4´ A 1 1/2´ - [REF. CUSTO:CPU2826] | UN | 5 | 2478.31 | 22.88 | 3045.35 | [8 empty] | Item
1.19.1.35 | VALVULA DE CONTROLE TP.CARTUCHO 2 VIAS 1""+ATUADOR HONEYWELL - [REF. CUSTO:CPU3375] | UN | 93 | 1463.77 | 22.88 | 1798.68 | [8 empty] | Item
1.19.1.36 | VALVULA ESFERA ROSCA BRONZE 2"" - [REF. CUSTO:CPU3376] | UN | 36 | 300.46 | 22.88 | 369.21 | [8 empty] | Item
1.19.1.37 | VALVULA ESFERA ROSCA BRONZE 1"" - [REF. CUSTO:CPU3377] | UN | 32 | 236.94 | 22.88 | 291.15 | [8 empty] | Item
1.19.1.38 | VALVULA ESFERA BORBOLETA BRONZE 3/4"" - [REF. CUSTO:CPU3378] | UN | 176 | 62.85 | 22.88 | 77.23 | [8 empty] | Item
1.19.1.39 | FILTRO Y EM BRONZE, COM ROSCA BSP Ø 4" - [REF. CUSTO:CPU2702] | UN | 1 | 2498.56 | 22.88 | 3070.23 | [8 empty] | Item
1.19.1.40 | FILTRO ´Y´ CORPO EM BRONZE, PRESSÃO DE SERVIÇO ATÉ 20,7 BAR (PN 20), DN= 1 1/2´ - [REF. CUSTO:CPU2568] | UN | 100 | 421 | 22.88 | 517.32 | [8 empty] | Item
1.19.1.41 | MANÔMETRO 0 A 200 PSI (0 A 14 KGF/CM2), D = 50MM - FORNECIMENTO E INSTALAÇÃO. AF_10/2020 - [REF. CUSTO:101917-SINAPI-09/2025] | UN | 42 | 185.45 | 22.88 | 227.88 | [8 empty] | Item
1.19.1.42 | TERMOMETRO CAPELA RETO 0 A 50 GRAUS HASTE 50MM - [REF. CUSTO:CPU3379] | UN | 42 | 231.9 | 22.88 | 284.96 | [8 empty] | Item
1.19.1.43 | SIFAO TIPO TROMBETA DE LATAO 1/2"" - [REF. CUSTO:CPU2831] | UN | 42 | 211.88 | 22.88 | 260.36 | [8 empty] | Item
1.19.1.44 | SUPORTE PARA 2 TUBOS HORIZONTAIS, ESPAÇADO A CADA 56 CM, EM PERFILADO COM COMPRIMENTO DE 25 CM FIXADO EM LAJE, POR METRO DE TUBULAÇÃO FIXADA. AF_09/2023 - [REF. CUSTO:90460-SINAPI-09/2025] | M | 980 | 29.28 | 22.88 | 35.98 | [8 empty] | Item
1.19.1.45 | PROTEÇÃO PARA ISOLAMENTO TÉRMICO EM ALUMÍNIO - [REF. CUSTO:CPU2832] | M2 | 28 | 46.96 | 22.88 | 57.7 | [8 empty] | Item
1.19.1.46 | CAIXA D´ÁGUA EM POLIETILENO, 500 LITROS (INCLUSOS TUBOS, CONEXÕES E TORNEIRA DE BÓIA) - FORNECIMENTO E INSTALAÇÃO. AF_06/2021 - [REF. CUSTO:102622-SINAPI-09/2025] | UN | 1 | 613.91 | 22.88 | 754.37 | [8 empty] | Item
1.19.2 | EQUIPAMENTOS | [13 empty] | Etapa
1.19.2.1 | RESFRIADORA DE LÍQUIDOS (CHILLER), COM COMPRESSOR E CONDENSAÇÃO À AR, CAPACIDADE DE 120 TR - [REF. CUSTO:CPU3380] | UN | 1 | 493646.19 | 14.17 | 563595.86 | [8 empty] | Item
1.19.2.2 | RESFRIADORA DE LÍQUIDOS (CHILLER), COM COMPRESSOR E CONDENSAÇÃO À AR, CAPACIDADE DE 80 TR - [REF. CUSTO:CPU3381] | UN | 1 | 300626.69 | 14.17 | 343225.49 | [8 empty] | Item
1.19.2.3 | CONJUNTO MOTOR-BOMBA (CENTRÍFUGA) 15 CV, MONOESTÁGIO, HMAN= 30 A 60 MCA, Q= 82 A 20 M³/H - [REF. CUSTO:CPU3382] | UN | 3 | 12766.39 | 14.17 | 14575.39 | [8 empty] | Item
1.19.2.4 | CONDICIONADOR DE AR DE EXPANSÃO INDIRETA DO TIPO FAN COIL, COM MÓDULO DE VENTILAÇÃO, MÓDULO SERPENTIA ACOPLADO E MÓDULO CAIXA DE MISTURA COM FILTROS. CAPACIDADE NOMINAL DE 4,0 TR. SERPENTINA COM 06 FILAS. FILTRAGEM G0. VENTILADOR TIPO SIROCO COM VAZÃO DE AR DE 1.800 M³/H A 60HZ. PRESSÃO ESTÁTICA DE 10MMCA. TENSÃO ELÉTRICA CONFORME LOCAL. - FORNECIMENTO E INSTALAÇÃO - [REF. CUSTO:CPU2139] | UN | 1 | 17051.45 | 14.17 | 19467.64 | [8 empty] | Item
1.19.2.5 | TRATAMENTO DE AR (FAN-COIL) TIPO AIR HANDLING UNIT DE CONCEPÇÃO MODULAR, CAPACIDADE DE 10 TR - [REF. CUSTO:CPU3383] | UN | 1 | 27823.42 | 14.17 | 31766 | [8 empty] | Item
1.19.2.6 | CONDICIONADOR DE AR DE EXPANSÃO INDIRETA DO TIPO FAN COIL, COM MÓDULO DE VENTILAÇÃO, MÓDULO SERPENTIA COM AQUECIMENTO ACOPLADO E MÓDULO CAIXA DE MISTURA COM FILTROS. CAPACIDADE NOMINAL DE 2,0 TR. SERPENTINA COM 06 FILAS. AQUECIMENTO DE 3,0KW EM 02 ESTÁGIOS. FILTRAGEM G4+F8. VENTILADOR TIPO LIMIT LOAD COM VAZÃO DE AR DE 1.500 M³/H A 60HZ. PRESSÃO ESTÁTICA DE 60MMCA. TENSÃO ELÉTRICA CONFORME LOCAL. - FORNECIMENTO E INSTALAÇÃO - [REF. CUSTO:CPU2141] | UN | 2 | 17356.18 | 14.17 | 19815.55 | [8 empty] | Item
1.19.2.7 | CONDICIONADOR DE AR DE EXPANSÃO INDIRETA DO TIPO FAN COIL, COM MÓDULO DE VENTILAÇÃO, MÓDULO SERPENTIA COM AQUECIMENTO ACOPLADO E MÓDULO CAIXA DE MISTURA COM FILTROS. CAPACIDADE NOMINAL DE 2,0 TR. SERPENTINA COM 06 FILAS. AQUECIMENTO DE 3,0KW EM 02 ESTÁGIOS. FILTRAGEM G4+F8. VENTILADOR TIPO LIMIT LOAD COM VAZÃO DE AR DE 1.250 M³/H A 60HZ. PRESSÃO ESTÁTICA DE 60MMCA. TENSÃO ELÉTRICA CONFORME LOCAL. - FORNECIMENTO E INSTALAÇÃO - [REF. CUSTO:CPU2142] | UN | 6 | 17411.97 | 14.17 | 19879.25 | [8 empty] | Item
1.19.2.8 | CONDICIONADOR DE AR DE EXPANSÃO INDIRETA DO TIPO FAN COIL, COM MÓDULO DE VENTILAÇÃO, MÓDULO SERPENTIA COM AQUECIMENTO ACOPLADO E MÓDULO CAIXA DE MISTURA COM FILTROS. CAPACIDADE NOMINAL DE 3,0 TR. SERPENTINA COM 06 FILAS. AQUECIMENTO DE 3,0KW EM 02 ESTÁGIOS. FILTRAGEM G4+F8. VENTILADOR TIPO LIMIT LOAD COM VAZÃO DE AR DE 2.400 M³/H A 60HZ. PRESSÃO ESTÁTICA DE 70MMCA. TENSÃO ELÉTRICA CONFORME LOCAL. - FORNECIMENTO E INSTALAÇÃO - [REF. CUSTO:CPU2143] | UN | 1 | 19947.34 | 14.17 | 22773.88 | [8 empty] | Item
1.19.2.9 | CONDICIONADOR DE AR DE EXPANSÃO INDIRETA DO TIPO FAN COIL, COM MÓDULO DE VENTILAÇÃO, MÓDULO SERPENTIA COM AQUECIMENTO ACOPLADO E MÓDULO CAIXA DE MISTURA COM FILTROS. CAPACIDADE NOMINAL DE 4,0 TR. SERPENTINA COM 06 FILAS. AQUECIMENTO DE 6,0KW EM 02 ESTÁGIOS. FILTRAGEM G4+F8. VENTILADOR TIPO LIMIT LOAD COM VAZÃO DE AR DE 2.800 M³/H A 60HZ. PRESSÃO ESTÁTICA DE 50MMCA. TENSÃO ELÉTRICA CONFORME LOCAL. - FORNECIMENTO E INSTALAÇÃO - [REF. CUSTO:CPU2144] | UN | 1 | 20221.94 | 14.17 | 23087.39 | [8 empty] | Item
1.19.2.10 | CONDICIONADOR DE AR DE EXPANSÃO INDIRETA DO TIPO FAN COIL, COM MÓDULO DE VENTILAÇÃO, MÓDULO SERPENTIA COM AQUECIMENTO ACOPLADO E MÓDULO CAIXA DE MISTURA COM FILTROS. CAPACIDADE NOMINAL DE 4,0 TR. SERPENTINA COM 06 FILAS. AQUECIMENTO DE 6,0KW EM 02 ESTÁGIOS. FILTRAGEM G4+F8. VENTILADOR TIPO LIMIT LOAD COM VAZÃO DE AR DE 2.800 M³/H A 60HZ. PRESSÃO ESTÁTICA DE 60MMCA. TENSÃO ELÉTRICA CONFORME LOCAL. - FORNECIMENTO E INSTALAÇÃO - [REF. CUSTO:CPU2145] | UN | 1 | 20221.94 | 14.17 | 23087.39 | [8 empty] | Item
1.19.2.11 | CONDICIONADOR DE AR DE EXPANSÃO INDIRETA DO TIPO FAN COIL, COM MÓDULO DE VENTILAÇÃO, MÓDULO SERPENTIA COM AQUECIMENTO ACOPLADO E MÓDULO CAIXA DE MISTURA COM FILTROS. CAPACIDADE NOMINAL DE 4,0 TR. SERPENTINA COM 06 FILAS. AQUECIMENTO DE 6,0KW EM 02 ESTÁGIOS. FILTRAGEM G4+F8. VENTILADOR TIPO LIMIT LOAD COM VAZÃO DE AR DE 3.000 M³/H A 60HZ. PRESSÃO ESTÁTICA DE 70MMCA. TENSÃO ELÉTRICA CONFORME LOCAL. - FORNECIMENTO E INSTALAÇÃO - [REF. CUSTO:CPU2146] | UN | 1 | 20221.94 | 14.17 | 23087.39 | [8 empty] | Item
1.19.2.12 | TRATAMENTO DE AR (FAN-COIL) TIPO AIR HANDLING UNIT DE CONCEPÇÃO MODULAR, CAPACIDADE DE 6 TR - [REF. CUSTO:CPU3384] | UN | 5 | 27052.9 | 14.17 | 30886.3 | [8 empty] | Item
1.19.2.13 | CONDICIONADOR DE AR DE EXPANSÃO INDIRETA DO TIPO FAN COIL, COM MÓDULO DE VENTILAÇÃO, MÓDULO SERPENTIA COM AQUECIMENTO ACOPLADO E MÓDULO CAIXA DE MISTURA COM FILTROS. CAPACIDADE NOMINAL DE 8,0 TR. SERPENTINA COM 06 FILAS. AQUECIMENTO DE 9,0KW EM 02 ESTÁGIOS. FILTRAGEM G4+F8. VENTILADOR TIPO LIMIT LOAD COM VAZÃO DE AR DE 6.000 M³/H A 60HZ. PRESSÃO ESTÁTICA DE 80MMCA. TENSÃO ELÉTRICA CONFORME LOCAL. - FORNECIMENTO E INSTALAÇÃO - [REF. CUSTO:CPU2150] | UN | 1 | 32882.63 | 14.17 | 37542.1 | [8 empty] | Item
1.19.2.14 | CONDICIONADOR DE AR DE EXPANSÃO INDIRETA DO TIPO FAN COIL, COM MÓDULO DE VENTILAÇÃO, MÓDULO SERPENTIA COM AQUECIMENTO ACOPLADO E MÓDULO CAIXA DE MISTURA COM FILTROS. CAPACIDADE NOMINAL DE 14,0 TR. SERPENTINA COM 06 FILAS. AQUECIMENTO DE 12,0KW EM 02 ESTÁGIOS. FILTRAGEM G4+F8. VENTILADOR TIPO LIMIT LOAD COM VAZÃO DE AR DE 8.400 M³/H A 60HZ. PRESSÃO ESTÁTICA DE 70MMCA. TENSÃO ELÉTRICA CONFORME LOCAL. - FORNECIMENTO E INSTALAÇÃO - [REF. CUSTO:CPU2151] | UN | 1 | 47242.19 | 14.17 | 53936.41 | [8 empty] | Item
1.19.2.15 | CONDICIONADOR DE AR DE EXPANSÃO INDIRETA DO TIPO FANCOLETE HIDRÔNICO, MODELO BUILT-IN (DUTADO). CAPACIDADE MÍNIMA DE 9.000 BTU/H, VAZÃO DE ÁGUA GELADA DE 0,14 L/MIN, CONEXÃO 3/4", COM CONTROLE REMOTO. TENSÃO ELÉTRICA CONFORME LOCAL. - FORNECIMENTO E INSTALAÇÃO - [REF. CUSTO:CPU2152] | UN | 1 | 3642.48 | 14.17 | 4158.62 | [8 empty] | Item
1.19.2.16 | CONDICIONADOR DE AR DE EXPANSÃO INDIRETA DO TIPO FANCOLETE HIDRÔNICO, MODELO BUILT-IN (DUTADO). CAPACIDADE MÍNIMA DE 18.000 BTU/H, VAZÃO DE ÁGUA GELADA DE 0,26 L/MIN, CONEXÃO 3/4", COM CONTROLE REMOTO. TENSÃO ELÉTRICA CONFORME LOCAL. - FORNECIMENTO E INSTALAÇÃO - [REF. CUSTO:CPU2153] | UN | 1 | 4594.82 | 14.17 | 5245.91 | [8 empty] | Item
1.19.2.17 | CONDICIONADOR DE AR DE EXPANSÃO INDIRETA DO TIPO FANCOLETE HIDRÔNICO, MODELO BUILT-IN (DUTADO). CAPACIDADE MÍNIMA DE 24.000 BTU/H, VAZÃO DE ÁGUA GELADA DE 0,34 L/MIN, CONEXÃO 3/4", COM CONTROLE REMOTO. TENSÃO ELÉTRICA CONFORME LOCAL. - FORNECIMENTO E INSTALAÇÃO - [REF. CUSTO:CPU2154] | UN | 2 | 5785.48 | 14.17 | 6605.28 | [8 empty] | Item
1.19.2.18 | CONDICIONADOR DE AR DE EXPANSÃO INDIRETA DO TIPO FANCOLETE HIDRÔNICO, MODELO BUILT-IN (DUTADO). CAPACIDADE MÍNIMA DE 47.800 BTU/H, VAZÃO DE ÁGUA GELADA DE 0,71 L/MIN, CONEXÃO 3/4", COM CONTROLE REMOTO. TENSÃO ELÉTRICA CONFORME LOCAL. - FORNECIMENTO E INSTALAÇÃO - [REF. CUSTO:CPU2155] | UN | 2 | 9884.99 | 14.17 | 11285.69 | [8 empty] | Item
1.19.2.19 | CONDICIONADOR DE AR DE EXPANSÃO INDIRETA DO TIPO FANCOLETE HIDRÔNICO, MODELO HI-WALL. CAPACIDADE MÍNIMA DE 10.000 BTU/H, VAZÃO DE ÁGUA GELADA DE 0,13 L/MIN, CONEXÃO 3/4", COM CONTROLE REMOTO. TENSÃO ELÉTRICA CONFORME LOCAL - FORNECIMENTO E INSTALAÇÃO - [REF. CUSTO:CPU2156] | UN | 39 | 3887.85 | 14.17 | 4438.76 | [8 empty] | Item
1.19.2.20 | CONDICIONADOR DE AR DE EXPANSÃO INDIRETA DO TIPO FANCOLETE HIDRÔNICO, MODELO HI-WALL. CAPACIDADE MÍNIMA DE 11.500 BTU/H, VAZÃO DE ÁGUA GELADA DE 0,14 L/MIN, CONEXÃO 3/4", COM CONTROLE REMOTO. TENSÃO ELÉTRICA CONFORME LOCAL. - FORNECIMENTO E INSTALAÇÃO - [REF. CUSTO:CPU2157] | UN | 11 | 4403.68 | 14.17 | 5027.68 | [8 empty] | Item
1.19.2.21 | CONDICIONADOR DE AR DE EXPANSÃO INDIRETA DO TIPO FANCOLETE HIDRÔNICO, MODELO HI-WALL. CAPACIDADE MÍNIMA DE 13.000 BTU/H, VAZÃO DE ÁGUA GELADA DE 0,19 L/MIN, CONEXÃO 3/4", COM CONTROLE REMOTO. TENSÃO ELÉTRICA CONFORME LOCAL. - FORNECIMENTO E INSTALAÇÃO - [REF. CUSTO:CPU2158] | UN | 6 | 4780.4 | 14.17 | 5457.78 | [8 empty] | Item
1.19.2.22 | CONDICIONADOR DE AR DE EXPANSÃO INDIRETA DO TIPO FANCOLETE HIDRÔNICO, MODELO HI-WALL. CAPACIDADE MÍNIMA DE 15.000 BTU/H, VAZÃO DE ÁGUA GELADA DE 0,21 L/MIN, CONEXÃO 3/4", COM CONTROLE REMOTO. TENSÃO ELÉTRICA CONFORME LOCAL. - FORNECIMENTO E INSTALAÇÃO - [REF. CUSTO:CPU2159] | UN | 1 | 4889.93 | 14.17 | 5582.83 | [8 empty] | Item
1.19.2.23 | CONDICIONADOR DE AR DE EXPANSÃO INDIRETA DO TIPO FANCOLETE HIDRÔNICO, MODELO HI-WALL. CAPACIDADE MÍNIMA DE 16.500 BTU/H, VAZÃO DE ÁGUA GELADA DE 0,24 L/MIN, CONEXÃO 3/4", COM CONTROLE REMOTO. TENSÃO ELÉTRICA CONFORME LOCAL. - FORNECIMENTO E INSTALAÇÃO - [REF. CUSTO:CPU2160] | UN | 10 | 5046.51 | 14.17 | 5761.6 | [8 empty] | Item
1.19.2.24 | CONDICIONADOR DE AR DE EXPANSÃO INDIRETA DO TIPO FANCOLETE HIDRÔNICO, MODELO PISO-TETO. CAPACIDADE MÍNIMA DE 18.000 BTU/H, VAZÃO DE ÁGUA GELADA DE 0,21 L/MIN, CONEXÃO 3/4", COM CONTROLE REMOTO. TENSÃO ELÉTRICA CONFORME LOCAL. - FORNECIMENTO E INSTALAÇÃO - [REF. CUSTO:CPU2161] | UN | 2 | 6262.54 | 14.17 | 7149.94 | [8 empty] | Item
1.19.2.25 | CONDICIONADOR DE AR DE EXPANSÃO INDIRETA DO TIPO FANCOLETE HIDRÔNICO, MODELO PISO-TETO. CAPACIDADE MÍNIMA DE 24.000 BTU/H, VAZÃO DE ÁGUA GELADA DE 0,32 L/MIN, CONEXÃO 3/4", COM CONTROLE REMOTO. TENSÃO ELÉTRICA CONFORME LOCAL. - FORNECIMENTO E INSTALAÇÃO - [REF. CUSTO:CPU2162] | UN | 3 | 6532.51 | 14.17 | 7458.17 | [8 empty] | Item
1.19.2.26 | CONDICIONADOR DE AR DE EXPANSÃO INDIRETA DO TIPO FANCOLETE HIDRÔNICO, MODELO PISO-TETO. CAPACIDADE MÍNIMA DE 30.000 BTU/H, VAZÃO DE ÁGUA GELADA DE 0,42 L/MIN, CONEXÃO 3/4", COM CONTROLE REMOTO. TENSÃO ELÉTRICA CONFORME LOCAL. - FORNECIMENTO E INSTALAÇÃO - [REF. CUSTO:CPU2163] | UN | 2 | 7999.28 | 14.17 | 9132.78 | [8 empty] | Item
1.19.2.27 | EXAUSTOR CENTRÍFUGO COM VAZÃO DE 300M³/H E P.E. DE 35MMCA, MONTADO EM BASE ÚNICA COM MOTOR ELÉTRICO TRIFÁSICO DE NO MÁXIMO 0,15 KW E 04 PÓLOS, COXINS DE BORRACHA, PROTETOR DE EIXOS E CORREIAS, TELA DE DESCARGA, LIGAÇÕES COM FLANGE, IDENTIFICAÇÃO EM PLACA DE ALUMINIO. - FORNECIMENTO E INSTALAÇÃO - [REF. CUSTO:CPU2164] | UN | 1 | 4019.59 | 14.17 | 4589.17 | [8 empty] | Item
1.19.2.28 | EXAUSTOR CENTRÍFUGO COM VAZÃO DE 450M³/H E P.E. DE 40MMCA, MONTADO EM BASE ÚNICA COM MOTOR ELÉTRICO TRIFÁSICO DE NO MÁXIMO 0,2 KW E 04 PÓLOS, COXINS DE BORRACHA, PROTETOR DE EIXOS E CORREIAS, TELA DE DESCARGA, LIGAÇÕES COM FLANGE, IDENTIFICAÇÃO EM PLACA DE ALUMINIO. - FORNECIMENTO E INSTALAÇÃO - [REF. CUSTO:CPU2165] | UN | 1 | 4019.59 | 14.17 | 4589.17 | [8 empty] | Item
1.19.2.29 | EXAUSTOR CENTRÍFUGO COM VAZÃO DE 450M³/H E P.E. DE 25MMCA, MONTADO EM BASE ÚNICA COM MOTOR ELÉTRICO TRIFÁSICO DE NO MÁXIMO 0,2 KW E 04 PÓLOS, COXINS DE BORRACHA, PROTETOR DE EIXOS E CORREIAS, TELA DE DESCARGA, LIGAÇÕES COM FLANGE, IDENTIFICAÇÃO EM PLACA DE ALUMINIO. - FORNECIMENTO E INSTALAÇÃO - [REF. CUSTO:CPU2166] | UN | 1 | 4053.54 | 14.17 | 4627.93 | [8 empty] | Item
1.19.2.30 | EXAUSTOR CENTRÍFUGO COM VAZÃO DE 500M³/H E P.E. DE 55MMCA, MONTADO EM BASE ÚNICA COM MOTOR ELÉTRICO TRIFÁSICO DE NO MÁXIMO 0,25 KW E 04 PÓLOS, COXINS DE BORRACHA, PROTETOR DE EIXOS E CORREIAS, TELA DE DESCARGA, LIGAÇÕES COM FLANGE, IDENTIFICAÇÃO EM PLACA DE ALUMINIO. - FORNECIMENTO E INSTALAÇÃO - [REF. CUSTO:CPU2167] | UN | 1 | 4019.59 | 14.17 | 4589.17 | [8 empty] | Item
1.19.2.31 | EXAUSTOR CENTRÍFUGO COM VAZÃO DE 650M³/H E P.E. DE 45MMCA, MONTADO EM BASE ÚNICA COM MOTOR ELÉTRICO TRIFÁSICO DE NO MÁXIMO 0,25 KW E 04 PÓLOS, COXINS DE BORRACHA, PROTETOR DE EIXOS E CORREIAS, TELA DE DESCARGA, LIGAÇÕES COM FLANGE, IDENTIFICAÇÃO EM PLACA DE ALUMINIO. - FORNECIMENTO E INSTALAÇÃO - [REF. CUSTO:CPU2168] | UN | 1 | 4019.59 | 14.17 | 4589.17 | [8 empty] | Item
1.19.2.32 | EXAUSTOR CENTRÍFUGO COM VAZÃO DE 900M³/H E P.E. DE 45MMCA, MONTADO EM BASE ÚNICA COM MOTOR ELÉTRICO TRIFÁSICO DE NO MÁXIMO 0,35 KW E 04 PÓLOS, COXINS DE BORRACHA, PROTETOR DE EIXOS E CORREIAS, TELA DE DESCARGA, LIGAÇÕES COM FLANGE, IDENTIFICAÇÃO EM PLACA DE ALUMINIO. - FORNECIMENTO E INSTALAÇÃO - [REF. CUSTO:CPU2169] | UN | 1 | 4019.59 | 14.17 | 4589.17 | [8 empty] | Item
1.19.2.33 | EXAUSTOR CENTRÍFUGO COM VAZÃO DE 1.200M³/H E P.E. DE 60MMCA, MONTADO EM BASE ÚNICA COM MOTOR ELÉTRICO TRIFÁSICO DE NO MÁXIMO 0,75 KW E 04 PÓLOS, COXINS DE BORRACHA, PROTETOR DE EIXOS E CORREIAS, TELA DE DESCARGA, LIGAÇÕES COM FLANGE, IDENTIFICAÇÃO EM PLACA DE ALUMINIO. - FORNECIMENTO E INSTALAÇÃO - [REF. CUSTO:CPU2170] | UN | 1 | 4557.36 | 14.17 | 5203.14 | [8 empty] | Item
1.19.2.34 | EXAUSTOR CENTRÍFUGO COM VAZÃO DE 1.600M³/H E P.E. DE 30MMCA, MONTADO EM BASE ÚNICA COM MOTOR ELÉTRICO TRIFÁSICO DE NO MÁXIMO 0,75 KW E 04 PÓLOS, COXINS DE BORRACHA, PROTETOR DE EIXOS E CORREIAS, TELA DE DESCARGA, LIGAÇÕES COM FLANGE, IDENTIFICAÇÃO EM PLACA DE ALUMINIO. - FORNECIMENTO E INSTALAÇÃO - [REF. CUSTO:CPU2171] | UN | 1 | 4882.65 | 14.17 | 5574.52 | [8 empty] | Item
1.19.2.35 | EXAUSTOR CENTRÍFUGO COM VAZÃO DE 2.950M³/H E P.E. DE 45MMCA, MONTADO EM BASE ÚNICA COM MOTOR ELÉTRICO TRIFÁSICO DE NO MÁXIMO 1,5 KW E 04 PÓLOS, COXINS DE BORRACHA, PROTETOR DE EIXOS E CORREIAS, TELA DE DESCARGA, LIGAÇÕES COM FLANGE, IDENTIFICAÇÃO EM PLACA DE ALUMINIO. - FORNECIMENTO E INSTALAÇÃO - [REF. CUSTO:CPU2172] | UN | 1 | 6527.73 | 14.17 | 7452.71 | [8 empty] | Item
1.19.2.36 | EXAUSTOR CENTRÍFUGO COM VAZÃO DE 3.250M³/H E P.E. DE 45MMCA, MONTADO EM BASE ÚNICA COM MOTOR ELÉTRICO TRIFÁSICO DE NO MÁXIMO 2,5 KW E 04 PÓLOS, COXINS DE BORRACHA, PROTETOR DE EIXOS E CORREIAS, TELA DE DESCARGA, LIGAÇÕES COM FLANGE, IDENTIFICAÇÃO EM PLACA DE ALUMINIO. - FORNECIMENTO E INSTALAÇÃO - [REF. CUSTO:CPU2173] | UN | 1 | 6809.76 | 14.17 | 7774.7 | [8 empty] | Item
1.19.2.37 | EXAUSTOR CENTRÍFUGO COM VAZÃO DE 8.400M³/H E P.E. DE 40MMCA, MONTADO EM BASE ÚNICA COM MOTOR ELÉTRICO TRIFÁSICO DE NO MÁXIMO 5,0 KW E 04 PÓLOS, COXINS DE BORRACHA, PROTETOR DE EIXOS E CORREIAS, TELA DE DESCARGA, LIGAÇÕES COM FLANGE, IDENTIFICAÇÃO EM PLACA DE ALUMINIO. - FORNECIMENTO E INSTALAÇÃO - [REF. CUSTO:CPU2174] | UN | 1 | 10121.81 | 14.17 | 11556.07 | [8 empty] | Item
1.19.2.38 | CAIXA DE VENTILAÇÃO COM VAZÃO DE 300M³/H E P.E. DE 30MMCA, COM FILTRO G4 ACOPLADO, MOTOR ELÉTRICO TRIFÁSICO DE NO MÁXIMO 0,3KW E 04 PÓLOS, TELA DE ASPIRAÇÃO, FLANGES PARA MONTAGEM DOS DUTOS. - FORNECIMENTO E INSTALAÇÃO - [REF. CUSTO:CPU2175] | UN | 1 | 4295.05 | 14.17 | 4903.66 | [8 empty] | Item
1.19.2.39 | CAIXA DE VENTILAÇÃO COM VAZÃO DE 500M³/H E P.E. DE 30MMCA, COM FILTRO G4 ACOPLADO, MOTOR ELÉTRICO TRIFÁSICO DE NO MÁXIMO 0,5KW E 04 PÓLOS, TELA DE ASPIRAÇÃO, FLANGES PARA MONTAGEM DOS DUTOS. - FORNECIMENTO E INSTALAÇÃO - [REF. CUSTO:CPU2176] | UN | 1 | 4295.05 | 14.17 | 4903.66 | [8 empty] | Item
1.19.2.40 | CAIXA DE VENTILAÇÃO COM VAZÃO DE 650M³/H E P.E. DE 40MMCA, COM FILTRO G4 ACOPLADO, MOTOR ELÉTRICO TRIFÁSICO DE NO MÁXIMO 1,0KW E 04 PÓLOS, TELA DE ASPIRAÇÃO, FLANGES PARA MONTAGEM DOS DUTOS. - FORNECIMENTO E INSTALAÇÃO - [REF. CUSTO:CPU2177] | UN | 1 | 4261.09 | 14.17 | 4864.89 | [8 empty] | Item
1.19.2.41 | CAIXA DE VENTILAÇÃO COM VAZÃO DE 1.100M³/H E P.E. DE 45MMCA, COM FILTRO G4 ACOPLADO, MOTOR ELÉTRICO TRIFÁSICO DE NO MÁXIMO 2,0KW E 04 PÓLOS, TELA DE ASPIRAÇÃO, FLANGES PARA MONTAGEM DOS DUTOS. - FORNECIMENTO E INSTALAÇÃO - [REF. CUSTO:CPU2178] | UN | 1 | 4370.62 | 14.17 | 4989.94 | [8 empty] | Item
1.19.2.42 | CAIXA DE VENTILAÇÃO COM VAZÃO DE 1.500M³/H E P.E. DE 50MMCA, COM FILTRO G4 ACOPLADO, MOTOR ELÉTRICO TRIFÁSICO DE NO MÁXIMO 2,5KW E 04 PÓLOS, TELA DE ASPIRAÇÃO, FLANGES PARA MONTAGEM DOS DUTOS. - FORNECIMENTO E INSTALAÇÃO - [REF. CUSTO:CPU2179] | UN | 1 | 4808.72 | 14.17 | 5490.12 | [8 empty] | Item
1.19.2.43 | CAIXA DE VENTILAÇÃO COM VAZÃO DE 2.200M³/H E P.E. DE 45MMCA, COM FILTRO G4 ACOPLADO, MOTOR ELÉTRICO TRIFÁSICO DE NO MÁXIMO 2,5KW E 04 PÓLOS, TELA DE ASPIRAÇÃO, FLANGES PARA MONTAGEM DOS DUTOS. - FORNECIMENTO E INSTALAÇÃO - [REF. CUSTO:CPU2180] | UN | 1 | 5399.61 | 14.17 | 6164.73 | [8 empty] | Item
1.20 | DADOS E VOZ | [13 empty] | Etapa
1.20.1 | TOMADA DE REDE RJ45 - FORNECIMENTO E INSTALAÇÃO. AF_08/2025 - [REF. CUSTO:98307-SINAPI-09/2025] | UN | 264 | 69.11 | 22.88 | 84.92 | [8 empty] | Item
1.20.2 | TOMADA PARA TV, TIPO PINO JACK, COM PLACA - [REF. CUSTO:CPU2672] | UN | 136 | 27.36 | 22.88 | 33.62 | [8 empty] | Item
1.20.3 | SAIDA PARA ELETRODUTO MG2982 HORIZONTAL - [REF. CUSTO:CPU2623] | UN | 14 | 17.69 | 22.88 | 21.74 | [8 empty] | Item
1.20.4 | COTOVELO RETO,PARA ELETROCALHA PERFURADA OU LISA,100X100MM.F ORNECIMENTO E COLOCACAO - [REF. CUSTO:CPU3385] | UN | 5 | 52.24 | 22.88 | 64.19 | [8 empty] | Item
1.20.5 | ELETROCALHA PERFURADA TIPO ""U"" 100X100 CHAPA 22 SEM TAMPA - [REF. CUSTO:CPU2626] | M | 296.6 | 90.62 | 22.88 | 111.35 | [8 empty] | Item
1.20.6 | SUPORTE PARA ELETROCALHA, GALVANIZADO A FOGO, 100X100 MM - [REF. CUSTO:CPU3386] | UN | 236 | 32.35 | 22.88 | 39.75 | [8 empty] | Item
1.20.7 | TERMINAL DE FECHAMENTO LISO,PARA ELETROCALHA PERFURADA OU LI SA,100X100MM.FORNECIMENTO E COLOCACAO - [REF. CUSTO:CPU2631] | UN | 4 | 17.65 | 22.88 | 21.69 | [8 empty] | Item
1.21 | GASES MEDICINAIS | [13 empty] | Etapa
1.21.1 | TUBO EM COBRE RÍGIDO, DN 15 MM, CLASSE A, SEM ISOLAMENTO, INSTALADO EM RAMAL E SUB-RAMAL DE GÁS MEDICINAL - FORNECIMENTO E INSTALAÇÃO. AF_04/2022 - [REF. CUSTO:103835-SINAPI-09/2025] | M | 700 | 69.51 | 22.88 | 85.41 | [8 empty] | Item
1.21.2 | TUBO EM COBRE RÍGIDO, DN 22 MM, CLASSE A, SEM ISOLAMENTO, INSTALADO EM RAMAL E SUB-RAMAL DE GÁS MEDICINAL - FORNECIMENTO E INSTALAÇÃO. AF_04/2022 - [REF. CUSTO:103836-SINAPI-09/2025] | M | 220 | 107.39 | 22.88 | 131.96 | [8 empty] | Item
1.21.3 | TÊ EM COBRE, DN 15 MM, SEM ANEL DE SOLDA, INSTALADO EM RAMAL E SUB-RAMAL DE GÁS MEDICINAL - FORNECIMENTO E INSTALAÇÃO. AF_04/2022 - [REF. CUSTO:103865-SINAPI-09/2025] | UN | 82 | 27.75 | 22.88 | 34.1 | [8 empty] | Item
1.21.4 | TÊ EM COBRE, DN 22 MM, SEM ANEL DE SOLDA, INSTALADO EM RAMAL E SUB-RAMAL DE GÁS MEDICINAL - FORNECIMENTO E INSTALAÇÃO. AF_04/2022 - [REF. CUSTO:103866-SINAPI-09/2025] | UN | 1 | 43.47 | 22.88 | 53.42 | [8 empty] | Item
1.21.5 | BUCHA DE REDUÇÃO EM COBRE, DN 22 MM X 15 MM, SEM ANEL DE SOLDA, PONTA X BOLSA, INSTALADO EM RAMAL E SUB-RAMAL DE GÁS MEDICINAL - FORNECIMENTO E INSTALAÇÃO. AF_04/2022 - [REF. CUSTO:103856-SINAPI-09/2025] | UN | 9 | 18.71 | 22.88 | 22.99 | [8 empty] | Item
1.21.6 | LUVA EM COBRE, DN 15 MM, SEM ANEL DE SOLDA, INSTALADO EM RAMAL E SUB-RAMAL DE GÁS MEDICINAL - FORNECIMENTO E INSTALAÇÃO. AF_04/2022 - [REF. CUSTO:103847-SINAPI-09/2025] | UN | 40 | 13.45 | 22.88 | 16.53 | [8 empty] | Item
1.21.7 | LUVA EM COBRE, DN 22 MM, SEM ANEL DE SOLDA, INSTALADO EM RAMAL E SUB-RAMAL DE GÁS MEDICINAL - FORNECIMENTO E INSTALAÇÃO. AF_04/2022 - [REF. CUSTO:103852-SINAPI-09/2025] | UN | 40 | 20.08 | 22.88 | 24.67 | [8 empty] | Item
1.21.8 | COTOVELO EM COBRE, DN 15 MM, 90 GRAUS, SEM ANEL DE SOLDA, INSTALADO EM RAMAL E SUB-RAMAL DE GÁS MEDICINAL - FORNECIMENTO E INSTALAÇÃO. AF_04/2022 - [REF. CUSTO:103838-SINAPI-09/2025] | UN | 280 | 20.56 | 22.88 | 25.26 | [8 empty] | Item
1.21.9 | COTOVELO EM COBRE, DN 22 MM, 90 GRAUS, SEM ANEL DE SOLDA, INSTALADO EM RAMAL E SUB-RAMAL DE GÁS MEDICINAL - FORNECIMENTO E INSTALAÇÃO. AF_04/2022 - [REF. CUSTO:103841-SINAPI-09/2025] | UN | 20 | 32.82 | 22.88 | 40.33 | [8 empty] | Item
1.21.10 | CONECTOR EM BRONZE/LATÃO, DN 15 MM X 1/2", SEM ANEL DE SOLDA, BOLSA X ROSCA F, INSTALADO EM RAMAL E SUB-RAMAL DE GÁS MEDICINAL - FORNECIMENTO E INSTALAÇÃO. AF_04/2022 - [REF. CUSTO:103851-SINAPI-09/2025] | UN | 66 | 22.2 | 22.88 | 27.28 | [8 empty] | Item
1.21.11 | VÁLVULA DE ESFERA BRUTA, BRONZE, ROSCÁVEL, 1/2" - FORNECIMENTO E INSTALAÇÃO. AF_08/2021 - [REF. CUSTO:95248-SINAPI-09/2025] | UN | 83 | 54.57 | 22.88 | 67.06 | [8 empty] | Item
1.21.12 | CAIXA COM REGULADOR 2º ESTÁGIO (INSTALAÇÃO GÁS) - [REF. CUSTO:CPU3123] | UN | 3 | 476.65 | 22.88 | 585.71 | [8 empty] | Item
1.21.13 | PAINEL DE ALARME MEDICINAL AR COMPRIMIDO,OXIDO NITROSO,DIOXI DO DE CARBONO,OXIGENIO E VACUO - FORNECIMENTO E ASSENTAMENTO - [REF. CUSTO:CPU3122] | UN | 2 | 596.92 | 22.88 | 733.5 | [8 empty] | Item
1.21.14 | RÉGUA P/GÁS MEDICINAL,EM ALUMÍNIO,DIMENSÕES: 850X220X70MM,COM: 01 PONTO P/ OXIGÊNIO, 01 PONTO P/ AR COMPRIMIDO, 01 PONTO P/ VÁCUO, 01 PONTO P/ ÓXIDO NITROSO, 08 TOMADAS ELÉTRICAS - [REF. CUSTO:CPU3187] | UN | 21 | 1180.99 | 14.17 | 1348.34 | [8 empty] | Item
1.21.15 | POSTO DE CONSUMO DE O2 OU AR VÁCUO OU N2O - [REF. CUSTO:CPU2424] | UN | 2 | 203.21 | 22.88 | 249.7 | [8 empty] | Item
1.21.16 | CENTRAL MANIFOLD PARA CILINDROS 4 X 4 PARA OXIGÊNIO, AR COMPRIMIDO E ÓXIDO NITROSO COM SERPENTINA E SEM VÁLVULA DE ALTA PRESSÃO - [REF. CUSTO:CPU3387] | UN | 2 | 2206.37 | 14.17 | 2519.01 | [8 empty] | Item
1.21.17 | TUBO EM COBRE FLEXÍVEL, DN 5/8", COM ISOLAMENTO, INSTALADO EM RAMAL DE ALIMENTAÇÃO DE AR-CONDICIONADO - FORNECIMENTO E INSTALAÇÃO. AF_07/2025 - [REF. CUSTO:97330-SINAPI-09/2025] | M | 20 | 73.35 | 22.88 | 90.13 | [8 empty] | Item
1.21.18 | CORRENTE GALVANIZADA - [REF. CUSTO:CPU3161] | M | 4 | 28.57 | 22.88 | 35.11 | [8 empty] | Item
1.21.19 | SUPORTE MÃO FRANCESA EM ACO, ABAS IGUAIS 40 CM, CAPACIDADE MINIMA 70 KG, BRANCO - FORNECIMENTO E INSTALAÇÃO. AF_01/2020 - [REF. CUSTO:100862-SINAPI-09/2025] | UN | 8 | 42.54 | 22.88 | 52.27 | [8 empty] | Item
1.21.20 | CENTRAL DE AR COMPRIMIDO MEDICINAL,ISENTO DE OLEO,SISTEMA DU PLEX,COM RESERVATORIO HORIZONTAL OU VERTICAL,VAZAO APROX.20M 3/H,02 (DOIS) COMPRESSORES COM POTENCIA MEDIA DE APROX.5HP,C APACIDADE DO RESERVATORIO DE APROX.500 LITROS,INCLUSIVE FILT ROS,SECADORES,PAINEL ELETRICO,CONFORME RDC-50 ANVISA/MINISTE RIO DA SAUDE E ABNT NBR 12188.FORNEC.E ASSENT. - [REF. CUSTO:CPU3388] | UN | 1 | 125735.02 | 14.17 | 143551.67 | [8 empty] | Item
1.21.21 | CENTRAL DE VACUO MEDICINAL,ISENTO DE OLEO,SISTEMA DUPLEX,C/R ESERVATORIO HORIZONTAL,VAZAO APROX.26M3/H,02 (DUAS) MOTO-BOM BAS DE VACUO POTENCIA MEDIA APROX.3HP,CAPAC.RESERVATORIO APR OX.400 LITROS,INCL.FILTROS,SECADORES,PAINEL ELETRICO,CONFORM E RDC-50 ANVISA/MINISTERIO DA SAUDE E ABNT NBR 12188.FORNECI MENTO E ASSENTAMENTO. - [REF. CUSTO:CPU3389] | UN | 1 | 71735.02 | 14.17 | 81899.87 | [8 empty] | Item
1.21.22 | FIXAÇÃO DE TUBOS HORIZONTAIS DE PVC ÁGUA/PVC ESGOTO/PVC PLUVIAL/CPVC/PPR/COBRE OU AÇO, DIÂMETROS MENORES OU IGUAIS A 40 MM, COM ABRAÇADEIRA METÁLICA RÍGIDA TIPO D COM PARAFUSO DE FIXAÇÃO 1 1/4", FIXADA DIRETAMENTE NA LAJE OU PAREDE. AF_09/2023 - [REF. CUSTO:91179-SINAPI-09/2025] | M | 70 | 16.66 | 22.88 | 20.47 | [8 empty] | Item
1.22 | URBANIZAÇÃO | [13 empty] | Etapa
1.22.1 | PAVIMENTAÇÃO E ACESSIBILIDADE | [13 empty] | Etapa
1.22.1.1 | PISO PODOTÁTIL DE ALERTA OU DIRECIONAL, DE CONCRETO, ASSENTADO SOBRE ARGAMASSA. AF_03/2024 - [REF. CUSTO:104658-SINAPI-09/2025] | M2 | 6.32 | 148.29 | 22.88 | 182.22 | [8 empty] | Item
1.22.1.2 | PLATAFORMA ELEVAT. TRANSPORTE VERTICAL DESNIVEL DE 2 ATE 4M - [REF. CUSTO:CPU3390] | UN | 1 | 36932.58 | 14.17 | 42165.93 | [8 empty] | Item
1.22.2 | PAISAGISMO | [13 empty] | Etapa
1.22.2.1 | PLANTIO DE GRAMA ESMERALDA OU SÃO CARLOS OU CURITIBANA, EM PLACAS. AF_07/2024 - [REF. CUSTO:103946-SINAPI-09/2025] | M2 | 683.2 | 16.13 | 22.88 | 19.82 | [8 empty] | Item
1.22.3 | SINALIZAÇÃO | [13 empty] | Etapa
1.22.3.1 | LETRA CAIXA INOX ESCOVADO COLOCADA - [REF. CUSTO:CPU2674] | M | 8.25 | 744.38 | 22.88 | 914.69 | [8 empty] | Item
1.23 | SERVIÇOS COMPLEMENTARES | [13 empty] | Etapa
1.23.1 | LIMPEZA/REMOÇÃO DE TINTAS EM PISOS E REVESTIMENTOS - [REF. CUSTO:CPU2675] | M2 | 3213 | 13.93 | 22.88 | 17.12 | [8 empty] | Item
1.24 | MOVIMENTAÇÃO DE TERRA | [13 empty] | Etapa
1.25 | PAVIMENTAÇÃO INTERNA - ACESSO | [13 empty] | Etapa
1.26 | DRENAGEM | [13 empty] | Etapa
Valor total R$
Itens com 'Custo Un. R$' na cor azul são de contrapartida do município, por isso seu custo deve permanecer zero!
Itens com 'Custo Un. R$' na cor amarela serão executados pela empresa contratante!
Referências de custo utilizadas: CPU2526 CPU2527 CPU3294 CPU3295 CPU2529 CPU3296 SINAPI-09/2025 CPU2530 CPU2531 CPU3297 CPU1926 CPU2097 CPU2532 CPU2833 CPU2101 CPU2100 CPU2102 CPU2534 CPU1942 CPU1943 CPU3298 CPU2197 CPU2199 CPU2523 CPU3299 CPU3300 CPU3301 CPU2037 CPU1972 CPU2012 CPU2687 CPU3302 CPU3135 CPU2544 CPU2546 CPU2545 CPU3303 CPU3304 CPU2547 CPU2551 CPU3305 CPU3306 CPU3307 CPU3308 CPU2552 CPU2553 CPU3309 CPU2555 CPU2554 CPU2899 CPU2556 CPU3310 CPU3311 CPU3312 CPU2562 CPU2560 CPU2563 CPU3143 CPU3313 CPU2105 CPU2181 CPU2095 CPU3314 CPU2557 CPU3096 CPU3180 CPU3315 CPU2565 CPU3316 CPU3317 CPU2590 CPU3083 CPU2566 CPU3318 CPU3319 CPU3320 CPU3321 CPU2568 CPU2906 CPU2570 CPU2573 CPU2688 CPU2574 CPU2575 CPU2576 CPU2577 CPU2578 CPU2586 CPU2579 CPU3322 CPU2588 CPU2587 CPU3323 CPU3324 CPU2839 CPU2841 CPU2092 CPU2093 CPU2592 CPU3325 CPU2593 CPU3326 CPU2594 CPU2595 CPU3327 CPU2596 CPU2848 CPU2849 CPU2850 CPU2851 CPU3277 CPU3393 CPU2856 CPU2602 CPU2604 CPU2859 CPU3329 CPU2605 CPU2860 CPU2606 CPU2607 CPU2608 CPU2611 CPU2613 CPU2614 CPU3330 CPU3331 CPU3332 CPU2616 CPU2693 CPU2869 CPU3118 CPU3333 CPU3334 CPU3335 CPU2618 CPU2619 CPU2872 CPU2620 CPU2621 CPU2622 CPU2623 CPU2624 CPU3336 CPU3337 CPU2625 CPU2626 CPU3338 CPU3339 CPU3340 CPU3341 CPU3342 CPU3343 CPU3328 CPU2627 CPU3344 CPU2628 CPU3345 CPU3346 CPU2630 CPU2670 CPU3347 CPU3348 CPU2878 CPU2936 CPU3273 CPU2928 CPU2631 CPU3203 CPU2632 CPU3349 CPU2884 CPU2695 CPU3350 CPU3351 CPU3111 CPU2612 CPU3177 CPU2633 CPU2648 CPU3352 CPU3353 CPU2635 CPU2645 CPU3354 CPU3355 CPU3155 CPU3356 CPU3357 CPU3358 CPU3359 CPU2649 CPU2650 CPU2651 CPU3360 CPU2978 CPU2979 CPU3361 CPU2800 CPU2803 CPU3362 CPU2768 CPU3363 CPU3364 CPU3365 CPU2656 CPU3157 CPU2698 CPU2981 CPU3366 CPU2805 CPU2810 CPU2811 CPU3367 CPU3368 CPU3369 CPU3370 CPU3371 CPU2982 CPU3373 CPU2826 CPU3375 CPU3376 CPU3377 CPU3378 CPU2702 CPU3379 CPU2831 CPU2832 CPU3380 CPU3381 CPU3382 CPU2139 CPU3383 CPU2141 CPU2142 CPU2143 CPU2144 CPU2145 CPU2146 CPU3384 CPU2150 CPU2151 CPU2152 CPU2153 CPU2154 CPU2155 CPU2156 CPU2157 CPU2158 CPU2159 CPU2160 CPU2161 CPU2162 CPU2163 CPU2164 CPU2165 CPU2166 CPU2167 CPU2168 CPU2169 CPU2170 CPU2171 CPU2172 CPU2173 CPU2174 CPU2175 CPU2176 CPU2177 CPU2178 CPU2179 CPU2180 CPU2672 CPU3385 CPU3386 CPU3123 CPU3122 CPU3187 CPU2424 CPU3387 CPU3161 CPU3388 CPU3389 CPU3390 CPU2674 CPU2675 Composição Própria-11/2025

## Cronograma
Prefeitura Municipal de Balneário Camboriú - SC
Orcamento de obra - EXECUÇÃO DE OBRA DE CONSTRUÇÃO EM HOSPITAL POLICLÍNICA
Data:
Empresa: | [5 empty] | Telefone:
CNPJ: |  |  | Cidade: |  |  |  | UF:
Item | Etapa | Total R$ | % Mês 1 | R$ Mês 1 | % Mês 2 | R$ Mês 2 | % Mês 3 | R$ Mês 3 | % Mês 4 | R$ Mês 4 | % Mês 5 | R$ Mês 5 | % Mês 6 | R$ Mês 6 | % Mês 7 | R$ Mês 7 | % Mês 8 | R$ Mês 8 | % Mês 9 | R$ Mês 9 | % Mês 10 | R$ Mês 10 | % Mês 11 | R$ Mês 11 | % Mês 12 | R$ Mês 12 | % Mês 13 | R$ Mês 13 | % Mês 14 | R$ Mês 14 | % Mês 15 | R$ Mês 15 | % Mês 16 | R$ Mês 16 | % Total | R$ Total
1 | POLICLÍNICA - ÁREA CONSTRUÍDA: 3.213,00 M²
1.1 | SERVIÇOS PRELIMINARES E INDIRETOS |  | 40 |  | 4 |  | 4 |  | 4 |  | 4 |  | 4 |  | 4 |  | 4 |  | 4 |  | 4 |  | 4 |  | 4 |  | 4 |  | 4 |  | 4 |  | 4
1.2 | FUNDAÇÃO |  | 70 |  | 30 |  | 0 |  | 0 |  | 0 |  | 0 |  | 0 |  | 0 |  | 0 |  | 0 |  | 0 |  | 0 |  | 0 |  | 0 |  | 0 |  | 0
1.3 | ESTRUTURA |  | 0 |  | 25 |  | 30 |  | 25 |  | 20 |  | 0 |  | 0 |  | 0 |  | 0 |  | 0 |  | 0 |  | 0 |  | 0 |  | 0 |  | 0 |  | 0
1.4 | ALVENARIA, VEDAÇÕES E DIVISÓRIAS |  | 0 |  | 0 |  | 15 |  | 15 |  | 15 |  | 20 |  | 20 |  | 15 |  | 0 |  | 0 |  | 0 |  | 0 |  | 0 |  | 0 |  | 0 |  | 0
1.5 | ESQUADRIAS |  | 0 |  | 0 |  | 0 |  | 0 |  | 20 |  | 20 |  | 20 |  | 20 |  | 20 |  | 0 |  | 0 |  | 0 |  | 0 |  | 0 |  | 0 |  | 0
1.6 | COBERTURA |  | 0 |  | 0 |  | 0 |  | 0 |  | 0 |  | 40 |  | 30 |  | 30 |  | 0 |  | 0 |  | 0 |  | 0 |  | 0 |  | 0 |  | 0 |  | 0
1.7 | IMPERMEABILIZAÇÃO |  | 0 |  | 0 |  | 0 |  | 0 |  | 0 |  | 0 |  | 0 |  | 0 |  | 50 |  | 50 |  | 0 |  | 0 |  | 0 |  | 0 |  | 0 |  | 0
1.8 | REVESTIMENTO DE PAREDE |  | 0 |  | 0 |  | 0 |  | 10 |  | 15 |  | 15 |  | 15 |  | 15 |  | 15 |  | 15 |  | 0 |  | 0 |  | 0 |  | 0 |  | 0 |  | 0
1.9 | REVESTIMENTO DE PISO INTERNO |  | 0 |  | 0 |  | 0 |  | 0 |  | 0 |  | 0 |  | 0 |  | 0 |  | 30 |  | 30 |  | 30 |  | 10 |  | 0 |  | 0 |  | 0 |  | 0
1.10 | REVESTIMENTO DE PISO EXTERNO |  | 0 |  | 0 |  | 0 |  | 0 |  | 0 |  | 0 |  | 0 |  | 0 |  | 0 |  | 0 |  | 0 |  | 50 |  | 50 |  | 0 |  | 0 |  | 0
1.11 | REVESTIMENTO DE TETO |  | 0 |  | 0 |  | 0 |  | 0 |  | 0 |  | 0 |  | 0 |  | 0 |  | 0 |  | 0 |  | 0 |  | 0 |  | 40 |  | 60 |  | 0 |  | 0
1.12 | FACHADA |  | 0 |  | 0 |  | 0 |  | 0 |  | 0 |  | 0 |  | 0 |  | 0 |  | 0 |  | 0 |  | 0 |  | 0 |  | 0 |  | 30 |  | 70 |  | 0
1.13 | PINTURA |  | 0 |  | 0 |  | 0 |  | 0 |  | 0 |  | 0 |  | 15 |  | 15 |  | 15 |  | 15 |  | 15 |  | 15 |  | 0 |  | 0 |  | 5 |  | 5
1.14 | MARMORARIA |  | 0 |  | 0 |  | 0 |  | 0 |  | 0 |  | 0 |  | 0 |  | 0 |  | 0 |  | 0 |  | 0 |  | 0 |  | 0 |  | 50 |  | 50 |  | 0
1.15 | LOUÇAS, METAIS E ACESSÓRIOS |  | 0 |  | 0 |  | 0 |  | 0 |  | 0 |  | 0 |  | 0 |  | 0 |  | 0 |  | 0 |  | 0 |  | 0 |  | 0 |  | 50 |  | 30 |  | 20
1.16 | CORRIMÃO, GUARDA CORPO |  | 0 |  | 0 |  | 0 |  | 0 |  | 0 |  | 0 |  | 0 |  | 0 |  | 0 |  | 0 |  | 0 |  | 0 |  | 0 |  | 40 |  | 30 |  | 30
1.17 | INSTALAÇÕES HIDROSSANITÁRIAS |  | 0 |  | 10 |  | 10 |  | 10 |  | 10 |  | 10 |  | 10 |  | 10 |  | 10 |  | 0 |  | 0 |  | 0 |  | 0 |  | 0 |  | 10 |  | 10
1.18 | INSTALACÕES ELÉTRICAS |  | 0 |  | 0 |  | 0 |  | 5 |  | 5 |  | 5 |  | 5 |  | 5 |  | 5 |  | 5 |  | 5 |  | 15 |  | 15 |  | 15 |  | 10 |  | 5
1.19 | CLIMATIZAÇÃO |  | 0 |  | 0 |  | 0 |  | 0 |  | 0 |  | 0 |  | 0 |  | 0 |  | 10 |  | 10 |  | 15 |  | 20 |  | 15 |  | 15 |  | 10 |  | 5
1.20 | DADOS E VOZ |  | 0 |  | 0 |  | 0 |  | 0 |  | 0 |  | 0 |  | 0 |  | 0 |  | 0 |  | 0 |  | 0 |  | 0 |  | 60 |  | 20 |  | 10 |  | 10
1.21 | GASES MEDICINAIS |  | 0 |  | 0 |  | 0 |  | 0 |  | 0 |  | 0 |  | 0 |  | 0 |  | 0 |  | 0 |  | 0 |  | 0 |  | 60 |  | 20 |  | 10 |  | 10
1.22 | URBANIZAÇÃO |  | 0 |  | 0 |  | 0 |  | 0 |  | 0 |  | 0 |  | 0 |  | 0 |  | 0 |  | 0 |  | 0 |  | 0 |  | 0 |  | 0 |  | 0 |  | 100
1.23 | SERVIÇOS COMPLEMENTARES |  | 0 |  | 0 |  | 0 |  | 0 |  | 0 |  | 0 |  | 0 |  | 0 |  | 0 |  | 0 |  | 0 |  | 0 |  | 0 |  | 0 |  | 0 |  | 100
1.24 | MOVIMENTAÇÃO DE TERRA |  | 70 |  | 30 |  | 0 |  | 0 |  | 0 |  | 0 |  | 0 |  | 0 |  | 0 |  | 0 |  | 0 |  | 0 |  | 0 |  | 0 |  | 0 |  | 0
1.25 | PAVIMENTAÇÃO INTERNA - ACESSO |  | 0 |  | 0 |  | 0 |  | 0 |  | 0 |  | 30 |  | 30 |  | 40 |  | 0 |  | 0 |  | 0 |  | 0 |  | 0 |  | 0 |  | 0 |  | 0
1.26 | DRENAGEM |  | 50 |  | 40 |  | 0 |  | 0 |  | 0 |  | 0 |  | 0 |  | 0 |  | 0 |  | 0 |  | 0 |  | 0 |  | 5 |  | 5 |  | 0 |  | 0
Totais cronograma

## BDI Principal
Prefeitura Municipal de Balneário Camboriú - SC
Orcamento de obra - EXECUÇÃO DE OBRA DE CONSTRUÇÃO EM HOSPITAL POLICLÍNICA
Data:
Empresa: | [5 empty] | Telefone:
CNPJ: |  |  | Cidade: |  |  |  | UF:
Item | 1º quartil | 3º quartil | Proposto | Identificação
AC | 3 | 5.5 | 4 | Administração Central
S+G | 0.8 | 1 | 0.8 | Seguro e Garantia
R | 0.97 | 1.27 | 1.27 | Risco
DF | 0.59 | 1.39 | 1.23 | Despesas Financeiras
L | 6.16 | 8.96 | 7.4 | Lucro
I* | 5.65 | 10.65 |  | Tributos *
Total
[5 empty] | PIS e COFINS |  |  | 3.65
[5 empty] | Alíquota ISS |  |  | 2.5
[5 empty] | Base de cálculo |  |  | 100
[5 empty] | ISS Aplicável |  |  | 2.5
[5 empty] | Cont. Prev. s/Rec.Bruta |  |  | 0

## BDI Diferenciado
Prefeitura Municipal de Balneário Camboriú - SC
Orcamento de obra - EXECUÇÃO DE OBRA DE CONSTRUÇÃO EM HOSPITAL POLICLÍNICA
Data:
Empresa: | [5 empty] | Telefone:
CNPJ: |  |  | Cidade: |  |  |  | UF:
Item | 1º quartil | 3º quartil | Proposto | Identificação
AC | 1.5 | 4.49 | 0 | Administração Central
S+G | 0.3 | 0.82 | 0 | Seguro e Garantia
R | 0.56 | 0.89 | 0 | Risco
DF | 0.85 | 1.11 | 0 | Despesas Financeiras
L | 3.5 | 6.22 | 0 | Lucro
I* | 5.65 | 10.65 |  | Tributos *
Total
[5 empty] | PIS e COFINS |  |  | 3.65
[5 empty] | Cont. Prev. s/Rec.Bruta |  |  | 0

## BDI Outros
Prefeitura Municipal de Balneário Camboriú - SC
Orcamento de obra - EXECUÇÃO DE OBRA DE CONSTRUÇÃO EM HOSPITAL POLICLÍNICA
Data:
Empresa: | [5 empty] | Telefone:
CNPJ: |  |  | Cidade: |  |  |  | UF:
Item | 1º quartil | 3º quartil | Proposto | Identificação
| 1.5 | 4.49 | 1.5 | Administração Central
| 0.3 | 0.82 | 0.3 | Seguro e Garantia
| 0.56 | 0.89 | 0.85 | Risco
| 0.85 | 1.11 | 0.85 | Despesas Financeiras
| 3.5 | 6.22 | 3.5 | Lucro
| 5.65 | 10.65 |  | Tributos *
Total
[5 empty] | PIS e COFINS |  |  | 3.65
[5 empty] | Alíquota ISS |  |  | 2.5
[5 empty] | Base de cálculo |  |  | 100
[5 empty] | ISS Aplicável |  |  | 2.5
[5 empty] | Cont. Prev. s/Rec.Bruta |  |  | 0

## BDI (Fator K e TRDE)
Prefeitura Municipal de Balneário Camboriú - SC
Orcamento de obra - EXECUÇÃO DE OBRA DE CONSTRUÇÃO EM HOSPITAL POLICLÍNICA
Data:
Empresa: |  |  |  | Telefone:
CNPJ: |  |  | Cidade: |  | UF:
K1= | 1.1428 | Encargos sociais incidentes sobre a mão de obra
k2= | 0.2 | Administração central (overhead)
k3= | 0.12 | Margem bruta
k4= | 0 | Impostos (PIS + COFINS + ISS)
K |  | {[(1+k1+k2)(1+k3)]/(1-k4)}
TRDE |  | [(1+k3)/(1-k4)]